## water_project_materials_data
工艺段 | 材料名称 | 规格型号 | 单位 | 数量 | 备注 | 含税单价 | 来源项目 | 供应商 | 品牌 | 日期
| 10.4”触摸屏KTP 1000 |  | 块
| 16点 数字量输出模块 | 16点输出，24VDC | 块
| 16点 数字量输入模块 | 16点输入，24VDC | 块
| 16点 数字量输入模块 | 6ES75211BH10-0AA0配套连接器 | 套
| 16点 数字量输入模块 | 6ES7 321-1BH02-0AA0 | 块
| 19"标准机柜 | 800*600 32U | 套
| 1P壁挂式分体空调（门卫、仪表间） | Q=2.6kw N=0.75kw 220v 50Hz dB≤51,EER=3.4w/w | 套
| 1通道脉冲计数模块 | 6ES7 350-1AH02-0AE0 | 块
| 24M存储卡 | 6ES79548LF020AA0 | 套
| 24VDC开关电源 | 与CPU为同系列，同等级产品 | 套
| 24VDC开关电源 20A | 6EP1336-3BA00 | 个
| 24VDC开关电源 20A | 6EP1336-3BA00 | 套
| 24VDC开关电源 20A | 6EP1 336-3BA10 | 个
| 24寸液晶显示器 | 24寸液晶显示器配套操作员站使用 | 套
| 2点 计数器模块 | 6ES7 550-1AA00-0AB0 | 块
| 32点 数字量输出模块 | 32点输出，24VDC | 块
| 32点 数字量输出模块 | 6ES7 522-1BL01-0AB0 | 块
| 32点 数字量输入模块 | 32点输入，24VDC | 块
| 32点 数字量输入模块 | 6ES7 521-1BL00-0AB0 | 块
| 4点 模拟量输出模块 | 6ES75325HD000AB0配套连接器 | 套
| 4点 模拟量输出模块 | 6ES7 232-4HD32-0XB0配套连接器 | 套
| 4点 模拟量输出模块 | 6ES7 332-5HD01-0AB0 | 块
| 4口百兆光纤收发器 |  | 套
| 500MP室内球机 | 高性能600万像素摄像机，IP67，红外补光距离50m | 套
| 500MP室外球机 | 高性能600万像素摄像机，IP67，红外补光距离50m | 套
| 7寸触摸屏 | 6AV21241GC010AX0 | 套
| 8点 模拟量输出模块 | 8点输出 | 块
| 8点 模拟量输出模块 | 6ES7 532-5HF00-0AB0 | 块
| 8点 模拟量输入模块 | 8点输入 | 块
| 8点 模拟量输入模块 | 6ES75317KF000AB0配套连接器 | 套
| 8点 模拟量输入模块 | 6ES7 231-4HF32-0XB0配套连接器 | 套
| 8点 模拟量输入模块 | 6ES7 331-7KF02-0AB0 | 块
| 8点 模拟量输入模块 | 6ES7 531-7KF00-0AB0 | 块
| 8点 数字量输出模块 | 8点输出，24VDC | 块
| 8点 数字量输出模块 | 6ES75221BF000AB0配套连接器 | 套
| 8点 数字量输出模块 | 6ES7 222-1BF32-0XB0配套连接器 | 套
| 8点 数字量输出模块 | 6ES7 322-1HF01-0AA0 | 块
| 8点 数字量输入模块 | 6ES7 221-1BH32-0XB0 配套连接器 | 套
| 8点 数字量输入模块 | 6ES7 321-1FF10-0AA0 | 块
| 8口百兆光纤收发器 |  | 套
| 9"触摸屏 TP900 | 9寸屏，工业以太网口 | 套
| COD分析仪 | CA80COD，珞法,测量范围:0~800mg/L,IP68 | 台
| COD分析仪 | 测量范围:0~800mg/L,IP68 输出:4~20mA,IP54 | 台
| CPU | 集成工业以太网口 | 块
| CPU 1215C | 6ES7 215-1AG40-0XB0 14DI/10DO/2AI/2AO/4PI | 套
| CPU 1215C | 6ES7 515-2AM01-0AB0 | 块
| CPU 1515C | 6ES75111AK010AB0 | 套
| CPU S7-300 |  | 块
| FeSO4加药泵 | 隔膜计量泵配套相应阀门，压力表，Y型过滤器等，流量：4m³/h 功率1.5KW，机械调速，压力0.6MPa | 套
| FeSO4溶药搅拌箱 | V=20m³直径2700mm，总高：3950mm带搅拌器 P=5.5kw带防腐液位计。 | 套
| IM360扩展模块 |  | 块
| IM360扩展模块 | 6GK7 360-3AA01-0AA0 | 块
| IM361扩展模块 |  | 块
| IM361扩展模块 | 6GK7 361-3CA01-0AA0 | 块
| Internet接入设备及防火墙 | 华为 | 套
| LCD拼接屏 | 6x65寸,分辨率1920x1080P | 套
| LX型电动单梁悬挂起重机 | 起重重量2.0t，H=8.0m，N=4.2kW，跨度S=9m | 套
| LX型电动单梁悬挂起重机 | 起重重量5t，跨度S=11.0m，N=2X0.4+7.5+0.8kW | 台
| LX型电动单梁悬挂起重机 | LX型电动单梁悬挂桥式起重机，N=2×0.4+3.4kW，起重重量2t，跨度S=9m | 套
| LX型电动单梁悬挂起重机 | 2.0t，H=6.0m，S=6.5m，N=4.2KW | 台
| LX型电动单梁悬挂起重机 | 3.0t，H=6.0m，S=6.5m，N=6.1KW | 台
| LX型电动单梁悬挂起重机 | 起重重量5t，跨度S=10.6m，N=2X0.4+7.5+0.8kW | 套
| LX型电动单梁悬挂起重机 | 起重重量3.0t，H=9.0m，N=5.3kW，跨度S=6m | 套
| LX型电动单梁悬挂起重机 | 起重重量3.0t，H=6.0m，N=6.1kW,跨度S=7.3m | 套
| MCP柜 | / | 套
| MMC 2M微存储卡 |  | 套
| MMC 4M微存储卡 | 与CPU为同系列，同等级产品 | 套
| MMC 微存储卡 | 6ES7 954-8LF02-0AA0 | 套
| MMC 微存储卡 | 6ES7 954-8LC03-0AA0, 4M | 套
| Modbus RTU总线电缆 |  | 米
| modbus 通讯模块 | 与CPU为同系列，同等级产品 | 块
| modbus通讯模块 |  | 块
| modbus通讯模块 | 6GK7 277-1AA10-0AA0 | 套
| modbus通讯模块 | 6GK7 277-1AA10-0AA0 | 套
| modbus通讯模块 | 6ES7 340-1CH02-0AE0 | 块
| modbus通讯模块 | 6ES7 541-1AB00-0AB0 | 块
| modbus总线浪涌吸收保护器 | DT-UFB-485/BS | 个
| NaCLO储液罐 | V=15m3 ，直径2700mm，总高：2750mm，带防腐液位计 | 台
| NaCLO投加泵 | ,隔膜计量泵，配套相应阀门，压力表，Y型过滤器等Q=1000L/hP=0.4MPaN=0.75KW 机械调速 | 台
| NH3-N分析仪 | IP68 输出:4~20mA,IP54 | 台
| NH4-N分析仪 | CA80AM,测量范围:2~120mg/L,IP68 | 台
| NH4-N分析仪 | IP68 输出:4~20mA,IP54 | 台
| ORP测定仪 | —300~300mg/L，230VAC,附件配套， 含常规配件，带温度输出，4-20mA信 号输出(含常规配 件) | 套
| ORP测定仪 | 变送器: TORP-20AC 传感器：TORP-S0C10,FA0000,FC0100 | 套
| ORP分析仪 | CPM253+CPF82D,-1500mV~+1500mV,IP68 | 台
| ORP分析仪 | 探头,-600mV~0mV,IP68 变送器,输出:4~20mA,IP54 | 套
| PAC储罐 | 储备量V=100m³，主要尺寸DXL=φ3400mm*11500mm FRP 配超声波液位计1套（0-3.5m，分体式，4-20mA信号输出），由反硝化滤池厂家配套提供。滤池系统配套提供，其控制集成至滤池PLC系统 | 套
| PAC储罐 | 材质：FRP，储备量 V=30m³，主要尺寸 DXH=φ2600mm×5600mm | 套
| PAC加药泵（计量泵） | Q=100~1000L/h，P=0.3MPa，N=1.1kW | 套
| PAC溶液搅拌箱 | 5m³钢衬胶，带搅拌器，P=2.2KW， 带液位计，主要包括料斗、自动干粉浸润系统、机械搅拌系统、自动定量进水系统、高低液位控制系统等 | 台
| PAC药液输送泵电动隔膜泵 | Q=100~760L/h，P=0.5MPa，N=0.75kW 配套进出口球阀、止回阀、Y型过滤器、背压阀、脉冲阻尼器、安全阀等管件阀门，配DN25电磁流量计（100-760L/H，一体式，4-20mA信号输出2套）；管道配至墙外一米，由反硝化滤池厂家配套提供。2用1备；滤池系统配套提供，其控制集成至滤池PLC系统 | 套
| PAM加药泵 | 流量100~1000L/h 压强0.3MPa 电机功率0.75kW 含脉冲阻尼器、泄压阀、背压阀、过滤器等附件，高效沉淀池设备，计量泵 | 台
| PAM加药泵 | Q=5000L/h，H=30m，N=2.2kW | 台
| PAM加药装置 | 1800L/h 螺杆泵，配套相应阀门，压力表，Y型过滤器等，P=2.2KW，含撬装管路管件及钢制底座，2用1备，变频调节 | 套
| PAM加药装置 | 制备能力：2000L/h，N=3.7Kw | 套
| PAM溶药装置 | SS 投药量2.25~6.75Kg/h 溶药能力2.25m³/h 电机功率0.55X3+0.37kW 配套现场控制箱可远程控制及自动投药及补水装置等，配套磁翻板液位计（带继电器输出,~220V），高效沉淀系统设备 | 台
| PAM三槽式自动投药溶解装置 | 投药机功率：N=0.37kw 搅拌机功率：N=3x0.75kw，制备能力：3m³/h，容积：3m³，材质：304SS，重量:1900kg运行载荷:5000kg | 台
| PAM三腔 溶解装置 | 溶药量4kg/h，储量为4m3，P=4.5KW，不锈钢材质 | 套
| PAM药液输送泵 | 1-6LBN 流量Q=600～1000L/h 压力 P=0.2MPa 功率 N=0.75kw | 个
| PAM药液输送泵 | Q=400~2000L/h，P=2bar，N=1.5kW ，3用1备,4台变频；污泥脱水系统配套提供，其控制集成至脱水PLC系统 | 套
| PAM制备系统 | AT2000 制备量2000L/h 功率 N=3.67kW 干粉投加量2.25~6.75kg/h | 台
| PAM制备系统 | Q=5000L/h，N=3.28kW，投加浓度2-5‰ | 套
| PAM制备系统 | Q=6.0m3/h，N=2*1.5+0.37kW，污泥脱水系统配套提供，其控制集成至脱水PLC系统 | 套
| pH分析仪(带温度输出) | CPM253+CPF81D，测量范围:0~14pH,IP68， | 台
| pH分析仪(带温度输出) | 探头,测量范围:0~14pH,IP68 变送器,输出:4~20mA,IP54 | 套
| PLC编程编制 | 自主开发 | 套
| PLC编程编制 | 自主开发 | 套
| PLC编程编制 | 自主开发 | 套
| PLC编程编制 | 自主开发 | 套
| PLC编程编制 | 自主开发 | 套
| PLC编程软件 | 与PLC配套 | 套
| PLC编程软件 | 扬新 | 套
| PLC编程软件 标准版 | 与PLC配套，与CPU为同系列，同等级产品 | 套
| PLC编程软件 标准版 | 6AV63812BP073AV0 | 套
| PLC编程软件 标准版 | 6ES7 822-0AA03-0YA5 | 套
| PLC编程软件 标准版 | TIA Portal V15 | 套
| PLC程序编制 | 自主开发 | 套
| PLC柜 | 600x2200x800,户内落地安装，包含PLC模块及其它电气原件等 | 面
| PLC柜 |  | 台
| PLC柜 | 600x2200x800,户内落地安装 | 套
| PLC柜（挂墙） | H*W*D=600x400*700 | 套
| PLC柜（含滤尘、照明、加热除湿、安装辅件等） | 2200 mm*800mm*800mm | 套
| PLC柜（含滤尘、照明、加热除湿、安装辅件等） | 2200mm*800mm*800mm位置见配电间平面布置图 | 套
| PLC柜（含滤尘、照明、加热除湿、安装辅件等） | 2200mm*800mm*800mm | 套
| PLC柜（含滤尘、照明、加热除湿、安装辅件等） | 2200mm*800mm*800mm | 套
| PLC柜改造 | 对1PLC1进行软硬件改造，新增DI/DO/AI/AO点数见IO表 | 套
| PLC柜改造 | 对1PLC1进行软硬件改造，新增DI/DO/AI/AO点数见IO表 | 套
| PLC机柜(HxWxD) | 2200 mm*800mm*800mm（含滤尘、照明、加热除湿、安装辅件等） | 台
| PLC控制柜 | 材质：304 含西门子（或同等水平的产品）PLC、触摸屏及其他必备电器元件等 | 套
| RS485总线浪涌吸收保护器 | DT-UFB-485/BS | 套
| RS485总线浪涌吸收保护器 | DT-UFB-485/BS | 个
| SS分析仪 | CM442+CUS51D,IP68 | 台
| SS分析仪 | IP68控制器,输出:4~20mA,IP54 | 套
| TN分析仪 | CA80TP,测量范围:0~100mg/L,IP54，钼蓝法 | 台
| TP/TN分析仪 | 测量范围:0.01~10.0mg/L,IP54 输出:4~20mA,IP68 测量范围:0.01~100mg/L,IP54输出:4~20mA,IP68 | 套
| TP分析仪 | ZA80TN,测量范围:0~20mg/L,IP54，钼蓝法 | 台
| UPS | 30KVA/1.0H | 台
| UPS电源 | 3KVA,1H | 套
| UPS电源 | 2KVA 1h | 个
| UPS电源 | 3kVA,后备供电时间不小于30min | 台
| UPS电源 | 3KVA 1h | 套
| UPS电源 | 2KVA 1h | 套
| UPS电源 | 3kVA, | 套
| UPS电源 | 10kVA,三进单出, 后备供电时间不小于30min | 套
| UPS电源 | 3kVA, | 套
| 安装杆 | 3.5米不锈钢，形式定制 | 根
| 安装调试费 |  | 套
| 安装指导、调试、试运行及培训费 |  | 套
| 氨氮分析仪（中间提升泵站） | 分体式，离子选择性电极，0~10mg/L，220VAC | 套
| 巴氏计量槽不锈钢内衬 | 喉道宽b=750 | 套
| 巴氏计量槽不锈钢内衬 | 喉道宽W=750 | 套
| 板框机低压进泥泵 | Q=60m3/h，P=6~8bar，N=22Kw | 套
| 板框机高压进泥泵 | Q=25m3/h，P=12~14bar，N=30Kw | 套
| 板框压滤机 | 过滤面积600m2，油泵电机功率N=11+7.5kW ，拉板、翻板液压驱动，洗布机构电机功率N=0.37+0.25+0.25kW | 套
| 板框压滤机 | 过滤面积300m2，N=14Kw | 套
| 薄膜板式微孔曝气器（固定式安装） | N≥7.0m3/h·条；氧利用率≥25%，动力效率≥7.5kgO2/kw·h，阻力损失3.5~5KPa，池内水深6.0m。膜片材质EPDM，支撑材质：增强PP | 块
| 备品备件 | 与除臭装a置配套 | 套
| 泵房潜污泵 | FAG 50C 29.30/22，Q=30m3/h，H=20m，N=2.2kW | 台
| 变频气压自动给水装备 | 含自吸水泵3台，2用1备，Q=150m3/h，单泵流量Q=75m3/h，H=35m，N=30kW | 套
| 变频调速给水泵组 | 单台泵性能参数：Q=2000L/h，P=0.6MPa,N=1.5kW | 套
| 便携式H2S检测仪 | 量程0-100ppm、分辨率0.01ppm、检测精度：≤±3%（F.S） | 套
| 不锈钢可调出水堰板 | 不锈钢，L×B=4000×400 | 台
| 不锈钢可调出水堰板 | Q=50m3/h，H=7m，N=2.4kW | 套
| 不锈钢可调进水槽 | 不锈钢，L×B=3200×400 | 台
| 不锈钢排渣堰门 | 不锈钢材质，B×H=500×500 | 台
| 不锈钢水箱 | L×B×H=3×3×1.5m，V=9m3 | 套
| 不锈钢水箱 | LXBXH:3000x2000x2000 | 套
| 不锈钢仪表箱 | 非标（含安装配件） | 套
| 不锈钢仪表箱（罩） | 非标（含安装配件） | 套
| 不锈钢仪表箱（罩） | 非标（含安装配件） | 套
| 不锈钢自吸泵 | Q=23m/h,H=28m，N=4kw | 台
| 操作平台、阀门管件、配套管道、电缆、控制系统 |  | 批
| 操作员站 | 高性能工控机，2T硬盘 带DVD刻录机，24寸液晶显示器 | 套
| 操作站 | 工业控制级计算机 | 套
| 插板闸门 | 304SS 渠道BXH=1800X3000 闸门BXH=1800X2200 | 台
| 插板闸门 | 1300*1200，闸板、闸框304SS，丝杆2Cr13 | 套
| 插入式热式气体质量流量计 | 65I,插入式,D600,带温度输出 | 台
| 柴油发电机 | 640KW,环保静音型，自带电柜抗震、降噪，排 烟设施等配套 | 套
| 柴油发电机 | 900KW,环保静音型，自带电柜抗震、降噪，排 烟设施等配套 | 套
| 柴油发电机 | 300KW,环保静音型，自带电箱 | 台
| 柴油发电机 | DY285B（备用功率285KW，常用功率260KW） | 台
| 柴油发电机及配套设施 | 900KW | 套
| 柴油发电机组 | 1000kW/1250kVA | 套
| 超声波流量计 | FMU90+FDU91 Q=0~5000m3/h，明渠流量计，分体式，型号规格：FMU90+FDU91 ，输出：4~20mA | 台
| 超声波泥位计 | 量程0-6米 | 台
| 超声波泥位计 | 探头，CUS71D，0~6m，CM442+CUS71D | 台
| 超声波泥位计 | 探头,0~10m 变送器,输出:4~20mA,IP68 | 套
| 超声波液位差计 | 电源220VAC电源，4-20mA信号输出， 量程：0～0.4米，探头量程：0～10 米 | 套
| 超声波液位差计 | 7ML5033-2EA00-2A | 套
| 超声波液位差计 | 探头,0.3~8米,IP67 变送器,输出:4~20mA,IP54 | 套
| 超声波液位差计 （细格栅） | 分体式，量程0-10m，220VAC，4-20mA信号输出，就地带液晶显示 | 套
| 超声波液位计 | 探头,FMU90+FDU91 0.3~8米,IP67 | 台
| 超声波液位计 | 7ML5050-0AA11-1DA0 | 台
| 超声波液位计 | 探头,0.3~8米,IP67 变送器,输出:4~20mA,IP54 | 台
| 超声波液位计 | 电源220VAC电源，4-20mA信号输出， 量程：0～10米 | 台
| 超声波液位计 （污泥回流泵站、氧化沟加药池、中间提升泵站、消毒出水池） | 分体式，量程0-10m，220VAC，4-20mA信号输出，就地带液晶显示 | 套
| 超声波液位计（提升泵站） | 电源220VAC电源，4-20mA信号输出， 量程：0～15米 | 套
| 车辆出入与停车管理系统 | 设备供应商配套型号 | 套
| 冲洗水罐(与压滤机清洗水箱共用) | V=10m3 | 套
| 出口柔性补偿器 | DN300，PN10 | 套
| 出水槽及出水堰板 | 型号：L*B*H=4400*300*500,厚度5mm 材质：304SS，每池16根 | 套
| 出水槽及堰板 | 4050x300x400 | 套
| 出水水质在线监测 仪表系统改造 | 数采仪（1套）混合采样单元（1套）留样单元（1套）标液核查组件（4套）新增单元的安装辅材、采样水管、配电电 缆及配电回路改造等按照HJ 353-2019要求改 造，与已建 出水水质仪表配套 | 套
| 出水堰板 | H=450mm，厚3mm，304SS | 米
| 除臭集气罩 | 直径φ14300 mm（平盖板） | 套
| 除臭集气罩（阳光板） | 主材阳光板 8250X9200X2200mm | 套
| 除臭集气罩（阳光盖板） | 直径12.3m 高2.0m | 套
| 除臭系统（生物滤池）电控柜 | 户外型 | 套
| 储泥斗 | N=2.2KW | 套
| 储气罐 | 容积1.0m³ 压力1.6MPa | 台
| 储气罐 | V=1m³，P=0.8MPa，滤池系统配套提供 卓信配套 | 套
| 触摸屏 | 10.4" | 套
| 触摸屏 | 10"4 | 套
| 吹风储气罐 | ,V=10m³/h P=1.0MPa | 台
| 吹风气罐 | V=5m3，P=1.0MPa | 套
| 磁粉二次回收机 | Q=35m3/h N=1.5KW | 台
| 磁粉回收机 | Q=35m3/h N=2.2KW | 台
| 磁粉回收机 | N=3.0kW | 套
| 磁粉混合搅拌机 | 桨叶式，N=7.5KW，变频调节，材质：304SS厂家配套 | 台
| 磁粉混合搅拌机 | N=2.2kw，r=102rpm | 套
| 磁回流泵 | Q=40m3/h，H=15m，N=5.5kW | 套
| 磁泥分离装置 | 主材质：强永磁稀土磁块/316SS 规格：RM4540A,磁粉回收率≥99.5% ,德国SIEMENS（或同等水平的产品）电机，Q=35m3/h N=0.75KW，带磁泥比例回流系统 | 套
| 磁泥剪切机 | 主体材质：高硬耐磨合金外壳材质：碳钢衬塑，Q=35m³/hN=1.1KW | 台
| 磁泥剪切机 | Q=40m3/h，N=1.5kW | 套
| 磁盘阵列 | 16盘位以上，支持RAID0,1,5,10等模式，支持磁盘热插拔 | 套
| 磁污泥回流泵 | ，Q=80m3/h H=12m N=11KW，2用2备，变频，厂家配套 | 台
| 磁悬浮鼓风机 | Q=42m3/min，△P=6000mmH2O，N=50kw | 套
| 次氯酸钠储罐 | GM0330P，储备量V=30m³，主要尺寸DXL=φ3000mm*5280mm FRP，配超声波液位计1套（0-3.0m，分体式，4-20mA信号输出） | 套
| 次氯酸钠储罐 | V=10m3,D=2.30m,H=3.00m | 套
| 次氯酸钠计量泵 | Q=235L/h，H=50m，N=0.37kw；含计量泵配件，变频调节 | 套
| 次氯酸钠加药泵 | 流量100~500L/h 压强0.3MPa 电机功率0.37kW 含脉冲阻尼器、泄压阀、背压阀、过滤器等附件，计量泵 | 台
| 次氯酸钠加药计量泵 | Q=80L/h,P=0.5MPa,N=0.37kW | 套
| 次氯酸钠加药桶 | 容积V=5m³ Ø1.83mX2.2m 不透光，配套磁翻板液位计（带继电器输出,~220V） | 套
| 次氯酸钠卸料泵 | Q=12.5m3/h，H=20m，N=1.5kw | 套
| 次氯酸钠卸料泵 | Q=12.5m3/h,H=20m,N=1.5kW | 套
| 次氯酸钠药液输送隔膜泵 | Q=10-330L/h，P=0.5MPa，N=0.37kW ，配套进出口球阀、止回阀、Y型过滤器、背压阀、脉冲阻尼器、安全阀等管件阀门； | 套
| 次氯酸钠原料罐 | V=15m3，PE材质，配套磁翻板液位计 | 套
| 存储服务器 | 4T,容错服务器 | 套
| 存储卡 | 1G | 套
| 打印机 | A3/A4,激光 | 台
| 打印机 | A3/A4,喷墨 | 台
| 打印机 | 激光,A4 | 套
| 打印机 | 激光,A3 | 套
| 带式浓缩机 | 功率：2.2kW；重量：2500kg. 运行荷重：3500kg，进泥浓度：99.2~99%(含水率) ，出泥浓度：95~98%(含水率)，处理量：Q=180~210kgDS/m.h，清洗水量：15 m3/h at 8MPa，压缩空气消耗：1 m3/h配置成品接泥池（120m3碳钢防腐） | 台
| 带式浓缩机 | 带宽2500mm，N=3.0KW | 套
| 带式浓缩脱水一体机 | 304SS（主材）B=2m,N=4.1kW,Q=180-250KgDS/m.h,进泥含水率99.2-99%，出泥含水率75-80% ,配套污泥脱水电控系统（含PLC系统及配套电柜后线缆）压力表（DN80规格4个，DN125规格4个）、电磁流量计（DN32规格4个，参数：0-1.5m/s，4-20mA信号输出；DN125规格4个：参数0-3.5m/s，4-20mA信号输出；）、气动阀门等辅助设施设备；配套不锈钢结构操作平台。 | 套
| 单管中心传动 刮吸泥机 | ZXJ-30-1 池内径30m，304SS 池边水深4.0m 周边线速度2~3m/min 电机功率 N=0.37kW 配不锈钢出水堰板、浮渣挡板、浮渣斗支架、挡水群板、排渣堰门（500X500）等 配现场控制箱（每台设备配置一台控制箱） | 台
| 单管中心传动刮吸泥机 | ∅=34m，池深4.5m，N=0.37kW，水下316SS，水上304SS | 套
| 单轨电动吊车 | 荷载2吨起吊9米，P=0.4+3kw | 套
| 单元控制柜 | 材质：304 含ABB变频器，施耐德（或同等水平的产品）电器元件主要用于系统配电、反应池系统、沉淀池系统、磁粉回收循环系统 | 套
| 挡水裙板 | L=119m B=600mm δ=3mm | 套
| 导轨 530mm | 与CPU为同系列，同等级产品 | 块
| 低速推流器 | SFG.17.230.35.5.1B-95039840叶轮：聚氨酯，N=4.0kW，n=43r/min，叶轮直径=2200mm | 套
| 低速推流器 | SFG.26.230.40.5.1B-95039842 叶轮：聚氨酯，N=7.5kW，n=43r/min，叶轮直径=2500mm | 套
| 低速推流器 | SFG.33.230.43.5.1B-95039843 叶轮：聚氨酯，N=5.5kW，n=39r/min，叶轮直径=2500mm | 套
| 低速推流器 | 海斯特N=7.5KW，n=43r/min，叶轮直径：2500mm | 套
| 低速推流器 | 海斯特N=4.0KW，n=52r/min，叶轮直径：1800mm | 套
| 低压电容补偿柜 | / | 台
| 低压电容补偿柜 | 白云 | 套
| 低压开关柜 | GCS详见低压一次系统图 | 套
| 低压开关柜 | GCS(低压抽出式开关柜) | 台
| 低压开关柜 | GCS | 台
| 低压开关柜 | GGD | 台
| 低压开关柜 | 2#提标低压配电房母线槽改造，低压并柜，详见低压一次系统图 | 项
| 低压配电柜 | GCS | 台
| 低压配电柜 | GCS | 套
| 低压污泥进料泵 | Q=60m³/h P=0.4MPa，N=15KW 变频调速 | 台
| 低噪声方形壁式轴流风机 | L=280CMH P=35Pa N=0.025kW 220V 1450rpm | 套
| 低噪声方形壁式轴流风机 | L=1464CMH P=64Pa N=0.04kW 380V 1450rpm | 套
| 低噪声方形壁式轴流风机 | L=3400CMH P=125Pa N=0.25kW 380V 1450rpm | 套
| 低噪声方形壁式轴流风机 | L=4878CMH P=120Pa N=0.25kW 380V 1450rpm | 套
| 低噪声方形壁式轴流风机 | L=5870CMH P=115Pa N=0.25kW 380V 1450rpm | 套
| 低噪声方形壁式轴流风机 | L=2977CMH P=76Pa N=0.09kW 380V 1450rpm | 套
| 低噪声方形壁式轴流风机（防爆） | L=280CMH P=35Pa N=0.025kW 220V 1450rpm | 套
| 电磁计量泵 | Q=315L/h H=50m N=0.37kw | 台
| 电磁流量计 | 传感器,,IP68 | 台
| 电磁流量计 | 传感器,DN1000,IP68 变送器,输出:4~20mA,IP54 | 套
| 电磁流量计 | 传感器,DN700,IP68 变送器,输出:4~20mA,IP54 | 套
| 电磁流量计 | 传感器,DN250,IP68 变送器,输出:4~20mA,IP54 | 套
| 电磁流量计 | 传感器,DN200,IP68 变送器,输出:4~20mA,IP54 | 套
| 电磁流量计 | 传感器，MAG3100，DN450，IP68 | 套
| 电磁流量计 | 传感器，MAG3100，DN700，IP68 | 套
| 电磁流量计 | 变送器，MAG5000，输出4~20mA，IP54 | 套
| 电磁流量计 | 传感器，MAG3100，DN800，IP68 | 套
| 电磁流量计 | 传感器，MAG3100，DN400，IP68 | 套
| 电磁流量计DN100（剩余污泥量） | 7ME6910-1AA10-1AA0 | 套
| 电磁流量计DN1000（回流污泥量） | DN1000，分体式，230VAC，，RS485信号输出带脉冲信号，附件配套，传 感器IP68 | 套
| 电磁流量计DN1400（四期出水流量） | DN1400，分体式，230VAC，，RS485信号输出带脉冲信号，附件配套，传 感器IP68 | 套
| 电磁流量计DN1400（四期进水流量） | DN1400，分体式，230VAC，，RS485信号输出带脉冲信号，附件配套，传 感器IP68 | 套
| 电磁流量计DN40（改成DN25） （Naclo流量计） | DN25，分体式，230VAC，，RS485信 号输出带脉冲信号，附件配套，传感 器IP68 | 套
| 电磁流量计DN500（回流污泥量） | 7ME6910-1AA10-1AA0 | 套
| 电磁流量计DN600 （出水流量） | 分体式，220VAC，DN600，量程 0-906.25m³/h，RS485通讯，就地带液晶显示，精度0.3级，传感器IP68 | 套
| 电磁流量计DN600 （回流污泥量） | 分体式，220VAC，DN600，量程 0-906.25m³/h，RS485通讯，就地带液晶显示，0.05MPa，精度0.3级，传感器IP68 | 套
| 电磁流量计DN600 （进水流量） | 分体式，220VAC，DN600，量程 0-906.25m³/h，RS485通讯，就地带液晶显示，0.05MPa，精度0.3级，传感器IP68 | 套
| 电磁流量计DN700 （进水流量） | 7ME6910-1AA10-1AA0 | 套
| 电磁流量计DN700（出水流量） | 7ME6910-1AA10-1AA0 | 套
| 电动单梁起重机 | 起吊重量为3.0T,起吊高度6.0m, N=6.4kW,行程18m, 跨度为12m | 套
| 电动单梁起重机 | 荷载2.0吨，N=3.0kW 跨度7.4米，行程14米， 起升高度4米，行运速度8/0.8m/min | 套
| 电动单梁起重机 | 3T，N=4.5+2x0.4KW | 套
| 电动单梁起重机 | 行程7.7m 起重量2T 起吊高度6.0m 功率N=5.0kW | 台
| 电动单梁起重机 | 跨度9.26m 起重量3T 起吊高度8.0m 行程22.4m N=6.5kw | 台
| 电动单梁起重机 | 安科创，起吊重量为5T,起吊高度13m,行运速度：8/0.8/min, N=9.1Kw，跨度7.2m，配MD-5电动葫芦及工字钢（18a-63c, GB706-65）导轨等配套安装附件、配现场控制器、自带负荷开关箱等电控设施 安科创 | 套
| 电动单梁起重机 | 起吊重量为3T,起吊高度7.5m,行程12m,N=5.3kW，配MD-3电动葫芦及工字钢导轨（20a-45c，GB706-65）等配套安装附件、配现场控制器、自带负荷开关箱等电控设施 | 套
| 电动单梁起重机 | 起重量1吨，起升高度8.0m，功率N=1.9KW ，行程20m 配MD-1电动葫芦及工字钢导轨（16-28c，GB706-65）等配套安装附件、配现场控制器、自带负荷开关箱等电控设施 滤池系统配套提供，电源取自本单体动力箱 | 套
| 电动单梁起重机 | 起吊重量3T,起升高度12m,N=4.5+0.4kW | 套
| 电动单梁起重机 | 起吊重量2T,起升高度12m,N=3.0+0.4kW | 套
| 电动单梁桥式起重机 | 荷载2.0吨，N=3.0kW ，跨度10.6米，行程9米，起升高度6米，行运速度8/0.8/min，配现场电控箱，配工字钢导轨等安装附件 | 台
| 电动单梁桥式起重机 | N=2X0.4+3.4kW，起重重量2t，跨度S=8.0m | 套
| 电动单梁悬挂起重机 | 起重量3吨，起升高度12m，跨度8.5m，功率N=2*0.4+5.3KW 配MD-3电动葫芦及工字钢导轨等配套安装附件、配现场控制器、自带负荷开关箱等电控设施，滤池系统配套提供 ，电源取自本单体动力箱 | 套
| 电动蝶阀 | DN450 双法兰式，自带现场控制箱 | 台
| 电动蝶阀 | 规格DN500 N=0.12kW 压力PN10 鼓风机厂家配套提供，配现场控制箱 | 套
| 电动蝶阀 | 规格DN400 N=0.12kW 压力PN10鼓风机厂家配套提供，配现场控制箱（每台设备配一套控制箱） | 套
| 电动蝶阀 | DN300，PN10 | 套
| 电动葫芦 | 荷载2.0吨，N=3.0+0.4kW 行程11米，起升高度8米 行运速度8/0.8/min | 套
| 电动葫芦 | MD12 -12D，行程13.0米，N=3.4kW，起重重量为2t，起升高度为9.0m | 套
| 电动葫芦 | 起重重量2t，提升高度H=9m，N=3.4kW | 台
| 电动葫芦 | 起重重量3t，H=12m，N=6.0kW | 套
| 电动启闭机 | 启闭力2吨，电机功率 N=0.75kW | 台
| 电动球阀 | Q41F-16C,DN80,N=0.04KW | 台
| 电动球阀 | DN50 N=0.09kW 配现场控制箱（每台设备配置一台控制箱） | 台
| 电动球阀 | DN65，N=0.25kW | 台
| 电动渠道闸门 | 不锈钢材质，BXH=1200X1800，N=1.5kW | 台
| 电动渠道闸门 | BXH=1200X1800，N=1.5kW，闸门泄漏量不应大于1.0L/min·m。 | 套
| 电动污泥斗 | DDQ-10 体积V=10.0m³，碳钢 | 台
| 电动污泥斗 | SS304 V=10m3， N=2.2kW ，3用1备；配4套料位计；污泥脱水系统配套提供，其控制集成至脱水PLC系统 | 套
| 电动闸阀 | DN100 双法兰式，集成至生物滤池PLC系统 | 台
| 电葫芦 | 荷载2T，起升高度18m，行运速度8/0.8/min，N=3.0kW | 套
| 电话交换机 | 100门 | 台
| 电话配线架 | 三类语音,200对 110B型+4x视频口 | 台
| 电力监控设备 | 扬新 | 套
| 电气火灾监控设备 | 扬新 | 套
| 电气及自控系统 |  | 套
| 电气系统安装辅助部件 | 含电气电缆线、电气信号线、桥架及线管防护管等 | 套
| 电涌保护器 | V20-C/1+NPE-280 | 个
| 电涌保护器 | V20-C/1+NPE | 套
| 电涌保护器 | V20-C/1+NPE-280 | 个
| 电涌保护器（I/O模块） | FLD-24 | 块
| 电涌保护器（I/O模块） | LSA-BF-24x10 | 块
| 电涌保护器（I/O模块） | LSA-BF-24x10 | 套
| 电涌保护器（I/O模块） | LSA-BF-24x10 | 块
| 电涌保护器（I/O模块） | LSA-BF-24x10 | 块
| 电涌保护器（脉冲信号） | FLD-48 | 块
| 电源防雷器 | VF230AC | 个
| 电源浪涌保护器 | V20-C/1+NPE-280 | 个
| 电源模块 | 与CPU为同系列，同等级产品 | 块
| 电源模块 | 6ES7 505-0KA00-0AB0 | 块
| 电源模块 | 卓越 | 套
| 电源模块 | 西门子 | 套
| 电源模块10A |  | 块
| 电源模块10A | 6EP1333-4BA00 | 套
| 电源模块10A | 6EP1 332-1SH71 | 套
| 动力配电箱 | 室外，不锈钢 | 台
| 动力配电箱 | 室内，不锈钢 | 台
| 动力配电箱 | XL-21 不锈钢, 户内型 | 台
| 动力配电箱 | 室内IP55，室外IP65 | 套
| 动力箱 | XL-21 不锈钢 | 台
| 动态混合器 | Q=50~70m³/h，N=0.75kw | 台
| 动态混合器 | Φ800 ，污泥脱水系统配套提供 | 套
| 二沉池附件 |  | 套
| 发电机进出线柜 |  | 台
| 阀控式密封铅酸胶体电池柜 | 免维护式,20AH | 台
| 阀门仪表 | 参照施工图2020020-GY-6-04 | 套
| 反冲洗泵 | 4OLG24-20 流量Q=12~21 m3/h，X4 压强P=0.8MPa 电机功率N=7.5kW | 个
| 反冲洗泵 | Q=870m³/h，H=9.2m，N=37KW 2用1备；3台变频；滤池系统配套提供，其控制集成至滤池PLC系统 | 套
| 反冲洗泵 | Q=32m3/h，H=67m，N=11kW ，3用1备；立式离心泵；污泥脱水系统配套提供，其控制集成至脱水PLC系统 | 套
| 反冲洗废水排放泵 | Q=200m³/h，H=7.0m，N=7.5KW配自耦装置及不锈钢导1用1备；滤池系统配套提供，其控制集成至滤池PLC系统 | 套
| 反冲洗风机 | 风量 Q=33.3m3/min 风压 P＝0.08MPa 电机功率 N＝75kW 配进出口消声器、单向阀、隔声罩、软接头、压力表、流量计、排气阀,其配电控制集成至曝气生物滤池PLC系统，配现场按钮箱 | 台
| 反冲洗水泵 | 流量 Q=350m3/h 扬程 H=14m 电其配电控制集成至曝气生物滤池PLC系统，配现场按钮机功率 N=22kW | 台
| 反洗泵 | Q=50m3/h，H=7m，N=2.2kW | 台
| 反洗泵 | Q=42m3/h，H=9m，N=2.2kW | 台
| 反洗泵 | 流量 Q=42m3/h，扬程H=9m，电机功率N=2.2kW，法兰连接 | 台
| 反洗泵 | Q=50m3/h，H=7m，N=2.2kW | 台
| 反洗出水气动蝶阀 | DN600 双法兰式，集成至生物滤池PLC系统 | 台
| 反洗废水池搅拌器 | N=2.0KW,叶轮直径=450mm ，转速700rmp，配不锈钢导杆；滤池系统配套提供，集成至反硝化PLC控制系统 | 套
| 反洗废水排放泵 | 流量 Q=240m3/h 扬程 H=12m 电机功率 N=15kW 配套不锈钢起吊装置，其配电控制集成至生物滤池PLC系统 | 台
| 反洗风机 | Q=95m³/min，P=0.07MPa，N=160KW 配单向阀、减压阀、伸缩接口、截止阀、隔音罩等。2用1备；3台变频；滤池系统配套提供，其控制集成至滤池PLC系统，自带变频柜，其电源取自分变电所 | 套
| 反洗进气气动蝶阀 | DN250 双法兰式，集成至生物滤池PLC系统 | 台
| 反洗进水气动蝶阀 | DN400 双法兰式，集成至生物滤池PLC系统 | 台
| 反硝化深床滤池配套阀门管线 | 含阀门管线主材供应该及安装 详见图纸《档案号2009-1119W-20-07》中材料明细表 | 套
| 方形插板闸 | B×H=1500×1600 | 套
| 方形插板闸 | B×H=750×1600 | 套
| 方形插板闸门 | 1500×1600，不锈钢材质，最大正向工作水头时渗漏量≤1.25 L/（min·m）。 | 台
| 方形插板闸门 | 750×1600，不锈钢材质，最大正向工作水头时渗漏量≤1.25 L/（min·m）。 | 台
| 防火墙VPN | VPN 吞吐率:100Mbps | 台
| 废水池搅拌器 | 304SS r=740r/min 电机功率N=2.2kW 配套不锈钢起吊装置，其配电控制集成至生物滤池PLC系统，配现场按钮箱 | 台
| 浮球 | 电缆型，防腐 | 套
| 浮球 | FL-B（N.O） | 个
| 浮球液位计 | UHZ | 只
| 浮球液位计 | 扬新 | 套
| 浮渣挡板 | L=105m B=300mm δ=3mm | 套
| 负荷开关箱 | 电动葫芦及起重机用 | 套
| 附属设备、备品备件、易损件、专用工具费及其他材料等 | -- | 套
| 附属设备、备品备件、易损件、专用工具费及其他材料等费用 |  | 项
| 干式变压器 | 白云浙变 | 套
| 钢丝绳牵引式格栅除污机 | Q不小于1775m³/h，B=1000mm，b=20mm，N=1.5+0.55kW，出渣口高1.20m(自池面计)，安装角度80度，主体304SS | 套
| 钢制液压储泥斗 | 仓体容积V≈20m³ 碳钢防腐 带液压装置 | 台
| 高清摄像头（含支架） | 具有无线传输及拍照功能，IP65 | 套
| 高压冲洗泵 | 类型：立式离心泵，流量：Q=10m3/h，扬程：H=22m，功率:N=2.2kW | 台
| 高压冲洗泵 | Q=10m3/h，H=20m，N=1.1kW | 套
| 高压冲洗车 | 罐体容积：5立方米 | 套
| 高压冲洗水泵 | 流量Q=25 m3/h 扬程H=80m 电机功率N=15kW 其配电控制集成至精细格栅PLC系统，配套液位控制，配现场按钮箱 | 台
| 高压反洗泵 | Q=14m3/h，N=5.5kW，P=8bar | 套
| 高压污泥进料泵 | Q=20m³/h P=0.8MPa，N=11KW 变频调速 | 台
| 隔离继电器 | PLC-RSC-24DC/21 | 套
| 隔离继电器 | PLC-RSC-24DC/21 | 套
| 隔离继电器 | PLC-RSC-24DC/21 | 套
| 隔音罩 | 根据离心风机尺寸配备,玻璃钢 | 套
| 工程师站 | 高性能工控机，2T硬盘 带DVD刻录机，24寸液晶显示器 | 套
| 工业级网络交换机 |  | 台
| 工业计算机 | 24寸液晶显示器 | 台
| 工业计算机 | 高性能工控机，2T硬盘 带DVD刻录机，24寸液晶显示器，自带操作系统等 | 套
| 工业路由器 | AR101GW-Lc-S | 台
| 工业网络交换机 | 二环网光口,六电门 | 台
| 工业以太网交换机 | 16电口 | 个
| 工业以太网交换机 | 16电口 | 个
| 工业以太网交换机 | 8口 | 套
| 工业以太网交换机（网管型） | 4光口，8电口，8GE+4G卡轨式网管型全千兆以太网交换机，8个10/100/1000M电口，4个1000M SFP扩展槽，支持网管，输入电压DC12/24V,无风扇设计，双电源冗余，支持IPV6用于三期工业环网 | 套
| 工艺气罐 | V=10m3，P =1.0MPa | 个
| 鼓风机 | Q=2.5m3/min，风压44.1kpa，N=3.0kW | 套
| 刮泥机 | Φ10m， N=0.37kW；含中心传动装置、传动轴、刮臂、刮板、水下轴承、泥斗刮板等，水下部分SS304， 厂家配套 | 台
| 管道阀门、仪表、备品备件 |  | 套
| 管道桥架 | 参照施工图2020020-GY-6-04 | 套
| 光端机 | 光发送机 | 个
| 光端机 | WISE1000-2S(M)-2T-WR | 台
| 光端机 | N3530RA | 个
| 光端机 | N3530TA | 个
| 光纤交换机 | 306FX2-N | 个
| 光纤交换机 | 306FX2-N | 个
| 光纤交换机 | 4光口，8电口，8GE+4G卡轨式全千兆以太网交换机，8个10/100/1000M电口，4个1000M SFP扩展槽，支持网管，输入电压DC12/24V,无风扇设计，双电源冗余，支持IPV6 | 套
| 光纤连接盘 | 4芯光纤适用 | 套
| 过程仪表 | 变送器，MAG5000，输出4~20mA，IP54 | 套
| 过程仪表 | 变送器，MAG5000，输出4~20mA，IP54 | 套
| 过电压保护器 | VF230AC | 个
| 过电压保护器 | VF230AC | 套
| 过电压保护器 | VF230AC | 套
| 好氧池推流器1 | n=38r/min N=6.0kW,叶轮直径=2600mm ，8台变频 型号：SFG.60.260.38.5.1B.Z PTO 配不锈钢导轨吊装支架及起吊装置（池深7m，水深6.25m） | 套
| 好氧池推流器2 | n=39r/min N=4.8kW,叶轮直径=2600mm ，2台变频 型号：SFG.48.260.39.5.1B.Z PTO 配不锈钢导轨吊装支架及起吊装置（池深7m，水深6.25m） | 套
| 红外入侵探测器 | 国优 | 套
| 户外立柱仪表箱 | 500x400x300,带观察窗、不锈钢,IP65 | 台
| 户外立柱仪表箱 | 500x400x300,带观察窗、不锈钢,IP65 | 套
| 环网柜 | SM6 | 台
| 回流污泥泵 | 流量Q=325m3/h 扬程H=7.5m 电机功率N=16.0kW 配自耦装置及不锈钢导轨 | 台
| 回流污泥泵 | Q=1677m3/h，H=5.5m ，N=35kW 型号：S3.110.500.350.10.66L.S.474.G.N.D.511.Z 配自耦装置及不锈钢导轨、拉链，自带线缆10米，2用1备，2台变频 | 套
| 回流污泥泵 | Q=417m3/h,H=7.5m,N=15kw | 台
| 回流污泥流量计 | DN80,4-20mA | 台
| 回用清水泵（回用水泵） | 海斯特Q=100m3 /h，H=30m，N=18.5kW | 套
| 回用水泵 | 流量：Q=100m³/h 扬程 H=20.0m 电机功率 N=11kW 配自动耦合装置 | 台
| 回用水泵 | Q=40m3/h，N=4KW，H=15m型号：SL1.50.65.30.2.50D.C | 套
| 回转耙齿式细格栅 | RAG-1.4X2.8 栅条净距b=5mm(304SS) 安装角度60° B=1400mm 井宽×井深1. 5m×1.7m 栅前水位1.0m 出渣口高度0.8m 池壁至螺旋输送器出渣口中心线1.0m 电机功率 N=2.2kW 配现场控制箱（每台设备配置一台控制箱） | 台
| 回转式格栅除污机（粗格栅） | 廊道宽1200mm，b=20mm,N=1.5KW，H=9.35m；安装角度75° | 套
| 回转式细格栅 | 不锈钢材质, 渠宽B=1500mm，渠深H=2000mm，栅隙b=5mm， N=2.2kW；安装角度60° | 台
| 汇聚型交换机 | 4光口，24电口，8GE+4G卡轨式网管型全千兆以太网交换机，24个10/100/1000M电口，4个1000M SFP扩展槽，L2/L3层交换，支持网管，输入电压DC12/24V,无风扇设计，双电源冗余，支持IPV6放置于三期中控室，用于一二三期四全厂中控合并 | 套
| 混合采样单元 |  | 套
| 混合搅拌机 | 水下为SS304 叶轮直径 1.3m 池深 6.55m 转速80~100r/min 功率3.0kW 其配电控制集成至高效沉淀池PLC系统，配现场按钮箱 | 台
| 混合搅拌机 | 浆叶外径D=1500mm，N=4.0kW | 套
| 混合搅拌机 | N=2.2kw，r=87rpm | 套
| 混合液回流泵 | 海斯特N=2.5KW，Q=150L/sH=0.8m | 套
| 混凝剂（聚合氯化铝）在线稀释装置 |  | 套
| 混凝剂加药装置 | 500L/h 机械隔膜计量泵 配套相应阀门,阻尼器、压力表、Y型过滤器等，P=0.55kw | 套
| 混凝剂在线稀释装置 | 品牌：青岛思普润 | 套
| 混凝搅拌机 | 双层框式，直径D=4500mm,转速100rpm，N=1.5KW 滤池系统配套提供其控制集成至滤池PLC系统 | 套
| 混凝搅拌器 | 桨叶直径700mm 转速50~80r/min 功率2.2kW | 台
| 机柜（含滤尘、照明、加热除湿、安装辅件等） | 2200mm*800mm*800mm | 套
| 集气罩 | 粗格栅渠道加罩：3000mm×1400mm 粗格栅局部加罩：3300mm×1500mm×300mm(H) 粗格栅螺旋机及螺渣斗加罩： 2000mm×2000mm×1500mm（H） | 套
| 集气罩 | 细格栅转鼓机加罩：3000mm×1700mm×1200mm（H） 细格栅螺旋机PVC密度加罩： 800mm×500mm×500mm（H） | 套
| 计算机 | 酷睿I7,3.2G,液晶22" | 台
| 加药间 |  | 套
| 加药系统控制柜 | 材质：304 含6台ABB变频器、施耐德（或同等水平的产品）电器元件，主要用于加药系统，配控制箱 | 套
| 甲烷检测报警器 | 600A-CH4，传感器:0~100%LEL，单探头 | 台
| 甲烷检测报警器 | 0~10mg/m 输出:4~20mA,带声响报警器 | 套
| 监控机箱 | 国优 | 套
| 监控软件 | 5000tag | 套
| 监控硬盘 | 希捷监控级4T | 块
| 检修箱 | 不锈钢, 户外安装 | 台
| 桨叶式调理搅拌机 | D=2600mm，r=0~64r/min，N=18.5kW | 台
| 降温换气机组(工业冷风机) | Q=1800m3/h，P=180pa，N=1.5kW | 台
| 降温换气机组(工业冷风机) | Q=1800m3/h，P=180pa，N=1.5Kw | 套
| 搅拌器控制箱 | 室内IP55，室外IP65 | 套
| 进水气动蝶阀 | DN300 双法兰式，集成至生物滤池PLC系统 | 台
| 进水水质在线监测 仪表系统改造 | 数采仪（1套）混合采样单元（1套）留样单元（1套）标液核查组件（4套）新增单元的安装辅材、采样水管、配电电 缆及配电回路改造等按照HJ 353-2019要求改 造，与已建 进水水质仪 表配套 | 套
| 进水闸门 | BXH=1000X800 铸铁，闸门中心离池底H=2.4m，渗水量：正向<0.72L/m.min反向<1.25L/m.min | 台
| 精细格栅系统电控柜（暂估价） | 随厂家配套带来（含PLC），系统内各设备要求配置现场按钮箱；含PLC及配套电柜后端所有线缆管线，配套的仪表详见自控图纸 | 套
| 就地按扭箱 | 水泵用，IP65 | 套
| 就地控制柜 | 材质：304 含施耐德（或同等水平的产品）电融汇，器元件主要用于反应池系统、沉淀池系统、磁粉回收循环系统 | 套
| 聚合氯化铝储罐 | V=15m3，PE材质 | 台
| 聚合氯化铝储罐 | V=15m3，D=2.65m，H=3.00m | 套
| 聚合氯化铝加药计量泵 | Q=150L/h，P=0.4MPa，N=0.75kW | 套
| 聚合氯化铝加药计量泵 | Q=100L/h，P=0.5MPa，N=0.37kW | 套
| 聚合氯化铝卸料泵 | 32UHB-ZK-10-20，Q=10m3/h，H=20m，N=2.2kw | 台
| 聚合氯化铝卸料泵 | Q=12.5m3/h,H=20m，N=1.5kW | 套
| 可提升式薄膜管式微孔曝气器 | SWTG2000，膜片：EPDM 风量Q=6.25m3/h.只 氧利用率≥25% 阻力损失 3~4kPa 尺寸：Φ67mm×1000mm 池内水深 5250mm | 台
| 可提升式薄膜管式微孔曝气器 | Q=6.00m3/h.条,氧利用率>=20%阻力损失 3.5~5kPa,曝气管规格: L=1000mm,ΦC67mm,池内水深6.25m 膜片：EPDM | 套
| 可提升式薄膜管式微孔曝气器 | 渥克尔 Q=6.50m³/（h.条），氧利用率≥20%，动力效率≥7.5kgO2/kW.h，阻力损失3~4kPa，曝气管规格: L=1000mm， ∅67mm，池内水深5.25m，膜片EPDM | 套
| 可调出水堰板 | LXB=4000×400 | 套
| 可调进水槽 | Q=50m3/h，H=7m，N=2.6kW | 套
| 可调进水堰箱 | LXB=3200X400 不锈钢 | 套
| 空气流量计（DN300） | COMBIMASS®basic （DN300、分体、220V、探杆长度：450mm） | 套
| 空气流量计（DN400） | COMBIMASS®basic （DN400、分体、220V、探杆长度：600mm） | 套
| 空气流量计（DN800） | DN600，分体式，230VAC，，RS485信 号输出带脉冲信号，附件配套，传感 器IP68 | 套
| 空气流量计DN350 | 分体式，220VAC，DN350，量程 0-5346m³/h，RS485通讯，就地带液晶显示，85℃，0.06MPa，传感器IP68 | 套
| 空气压缩机 | Q=480L/MinP=8barN=3kw，活塞式压缩一体机 | 套
| 空压机 | Q=3.0m³/min P=0.8MPaN=18.5KW，螺杆式空压机 | 台
| 空压机 | 流量 Q=300L/min 额定排气压力 0.8Mpa 电机功率 3.0kW | 台
| 空压机 | 流量0.42m³/min 压强0.8MPa 功率N=7.5kW 配套控制系统及配电柜，其配电控制集成至生物滤池PLC系统 | 台
| 空压机 | Q=3.45m3/min，P=0.8MPa，N=22kW | 台
| 空压机 | Q=0.67m³/h，P=0.8MPa，N=7.5KW 1用1备；滤池系统配套提供，其控制集成至滤池PLC系统 | 套
| 空压机 | Q=0.36m /min3，P=0.8MPa， N=3kW ,3用1备；污泥脱水系统配套提供，其控制集成至脱水PLC系统 | 套
| 空压机 | Q=3.3m3/min，P=0.8MPa，N=22Kw | 套
| 空压机 | N=1.5kW | 台
| 空压机 | N=1.5kW | 台
| 孔板转鼓式格栅除污机（细格栅） | 渠宽B=1700mm，渠深H=2000mm，孔隙5mm ，N=2.2KW，安装角度35°，出闸口高1m（自池面计） | 套
| 控制键盘 | DS-1100K(B) | 台
| 控制码集成器 | V2406-2 | 套
| 控制台 | / | 台
| 控制台 | 非标 | 套
| 控制系统 |  | 套
| 控制系统 | 含现场电控柜，含超声波液位计及液位浮球开关 | 套
| 控制箱 |  | 套
| 快混池搅拌机 | 桨叶式，N=5.5KW，变频调节，材质：304SS厂家配套 | 台
| 快球（室内） | 300万像素1/2.8″，100米夜视， 4.7~49mm电动变焦，分辨率可达2048×1536 | 个
| 快球（室内） | V1728A-C1S2B6E，自带电源适配器 | 个
| 快球（室外） | 300万像素1/2.8″，100米夜视， 4.7~49mm电动变焦，分辨率可达2048×1536 | 个
| 快球（室外） | V1748A-C1S2B6E，自带电源适配器 | 个
| 框架式搅拌机 | 直径2500mm转速r=21rpm，N=11KW 变频调速，配现场控制箱 | 套
| 扩展模块 | 西门子 | 套
| 垃圾斗 | 1m×1m×1m | 套
| 浪涌保护器 | 国优 | 套
| 冷冻式干燥机 | 流量0.42m³/min 压强0.8MPa 电机功率0.75kW 其配电控制集成至曝气生物滤池PLC系统，配现场按钮箱 | 台
| 冷风机 | Q=300m3/min ，N=1.1kW 屋内降温4~5℃含室外安装支架等 | 套
| 冷干机 | Q=2.1Nm³/min P=0.8MPa，N=0.45KW | 台
| 冷干机 | Q=2.1m3/min，P=1.0MPa，N=0.364kW | 台
| 冷干机 | Q≥1 m³/min，N=4.0KW 滤池系统配套提供，集成至滤池PLC控制系统 | 套
| 冷干机 | Q=2.1m3/min，P=1.0MPa，N=0.5Kw | 套
| 冷却水泵 | 流量Q=3.0m³ 扬程10m 电机功率0.37kW 其配电控制集成至生物滤池PLC系统 | 台
| 冷却水罐 | PE V=1.0立方米 配套磁翻板液位计（带继电器输出，~220V）,其信号集成至生物滤池PLC系统 | 台
| 离心风机 | 风量Q=9000m3/h 风压H=2500Pa 功率N=5.50kW | 台
| 离心风机 | Q=4500m3/h，H=2500Pa，N=5.5KW,叶轮不锈钢，变频风机，配套变频器 | 台
| 离子除臭系统 | 规格：1600×1000×1000（mm），处理风量：1500m3/h，材质：不锈钢 304，含除臭箱体，1 组离子发生装置，初效过滤器，φ300 进出口、风机等 | 套
| 连接管路、附件、电缆、控制系统、集水槽、导流筒等 |  | 项
| 硫化氢报警仪 | BS03-1xH2S-A | 套
| 硫化氢检测报警器 | 600A-H2S | 台
| 硫化氢检测报警器 | 0~25mg/m3 输出:4~20mA | 套
| 漏氯检测仪 | 600A-CL2，传感器:0~100ppm | 台
| 螺旋输送机 | 不锈钢材质，转速18rpm N=2.2KW，螺旋直径260mm，三个进料斗(中心间距3.5m)，进料斗宽1400mm，有效长度11.85m,水平安装 | 台
| 螺旋输送机 | 转速18rpm，N=2.2KW，螺旋直径260mm，三个进料斗(中心间距3.5m)，进料斗宽1500mm有效长度11.85m,水平安装 | 套
| 螺旋投加设备 | 投加量300 kg /次，N=10.5kW | 套
| 螺旋压榨机 | 304SS 螺旋直径260mm 功率N=1.5kW 出渣口高度1.5m 配套不锈钢溜槽,其配电控制集成至精细格栅PLC系统 | 台
| 铝合金叠梁闸门 | BxH=900x2900 | 套
| 铝合金叠梁闸闸门 | BxH=900x2900 | 套
| 绿化水泵 | Q=40m3/h，P=2bar,N=4.0kW，污泥脱水系统配套提供，电源取自分变电所配变频稳压系统，包括套稳压罐（1.2m³、PN10、材质316L，配压力表1个）、现场控制柜（含PLC）及变频器等辅助设施。1用1备，2台变频 | 套
| 氯气检测报警器 | 0~5mg/m 输出:4~20mA | 套
| 滤布转盘及中心管 | D=3000，单套设置 14 个滤盘,出水悬浮物≤10.0mg/l；滤布公称孔径：≤10μm；单套过滤面积175.0m2，滤速7.14m3/m2·h | 套
| 滤带清洗泵 | 离心泵，Q=15m³/h，H=80m，N=5.5kw | 台
| 脉冲信号保护器 | FLD-48 | 套
| 脉冲信号保护器 | FLD-48 | 套
| 脉冲信号保护器 | FLD-48 | 套
| 明渠流量计 | 探头,IP68 变送器,输出:4~20mA,IP65 | 套
| 模拟量输出模块 | 4通道输入，4-20MA配套附件 | 套
| 模拟量输出模块 | 8点 | 套
| 模拟量输入模块 | 8通道输入，4-20MA配套附件 | 套
| 模拟量输入模块 | 4通道输入，4-20MA配套附件 | 套
| 模拟量输入模块 | 16点 | 套
| 模拟量信号浪涌吸收保 护器 | FLD-24 | 个（套）
| 模拟量信号浪涌吸收保护器 | FLD-24 | 个（套）
| 模拟量信号浪涌吸收保护器 | FLD-24x2 | 个（套）
| 模拟量信号浪涌吸收保护器 | FLD-24 | 个（套）
| 模拟量信号浪涌吸收保护器 | FLD-48 | 个（套）
| 模拟量信号浪涌吸收保护器 | FLD-24x2 | 个（套）
| 内进流网板精细格栅 | 流量大于1900m3/h 孔径b=2mm 功率N=2.2KW 栅前水位1800mm 配套精细格栅电控系统（含PLC系统，要求有以太网接口及配套电柜后所有线缆）：液位差计（1套，参数：0-0.4m，4-20mA信号输出；），现场压力表（2套，DN80） | 台
| 泥浆泵 | 螺杆泵，Q=100m³/h，H=15m，N=22kw | 台
| 泥位计 | 探头,CM442+CUS71D 0.3~8米,IP67 | 台
| 泥位计 | 电源220VAC电源，4-20mA信号输出， 探头量程：0～10米(含常规配 件) | 套
| 泥位计 | 变送器: USL10AC 传感器：USL-S0C10,FA0000,FC0200 | 套
| 浓缩机PAM加药泵 | Q=1.0m3/h，P=0.5MPa，N=1.5Kw | 套
| 浓缩机冲洗泵 | Q=12m3/h，H=80m，N=4.0KW | 套
| 浓缩机加药螺杆泵 | Q=1.1~3.5m³/h，P=0.6MPaN=1.5kw，变频 | 台
| 浓缩机进泥泵 | Q=50~60m3/h，H=30m，N=11Kw | 套
| 耙转式转鼓细格栅 | 栅条净距b=5mm N=4.0KW，转鼓直径2000mm，栅前水位1100mm，井宽X井深=2.1X1.6m，安装角度35度 ，主材304SS，配现场控制箱（每台设备配置一台控制箱）,各配一套集气罩（不锈钢SS304骨架，钢化玻璃主材） | 套
| 拍门 | DN400 | 个
| 排污泵 | 流量 Q=10m3/h 扬程 H=10m 电机功率 N=0.75kW | 台
| 排污泵 | 流量 Q=10m3/h，扬程 H=10m，电机功率 N=0.75kW | 台
| 排渣堰门 | BXH=500X600，各配手动启闭机1台，单台启闭力4吨，铸铁 | 套
| 排渣堰门 | B×H=500×500mm | 套
| 配电柜 | 工业级,19",42U 600x900x2200含设备配电元器件 | 台
| 配电系统、自控系统、电缆及桥架 |  | 套
| 配水孔管 | DN100～150mm ，单池约120套，δ=1.5mm | 套
| 配套电气自控系统 | 电控柜随厂家配套带来（含PLC），系统内各设备要求配置现场按钮箱；含PLC及配套电柜后端所有线缆管线，泥位计2套（参数：-2.90-2.75m，4-20mA信号输出） | 套
| 配套附件 | 电池盒 端子 编程电缆、扩展模块等 | 套
| 配套附件 | 电池盒 端子 编程电缆、导轨等 | 套
| 配套管道及管件 | 反冲洗及排泥管路（液位控制器1个） | 套
| 喷淋水泵 | 流量Q=12m3/h 压力H=40m 功率N=3.0kW | 台
| 喷淋水泵 | Q=2.4m3/h，N=0.55KW,H=30-40m,叶轮不锈钢 | 台
| 喷淋水泵 | Q=2.4m3/h，N=0.55KW,H=30-40m,叶轮不锈钢 | 台
| 拼接显示屏 | 24"全高清，99%%%SRGB色域 | 套
| 曝气风机 | 风量 Q=5.54m3/min 风压 P＝0.08MPa 转速1150rpm 电机功率 N＝15kw 配进出口消声器、单向阀、隔声罩、软接头、压力表、流量计、排气阀,其配电控制集成至曝气生物滤池PLC系统，配现场按钮箱 | 台
| 曝气生物滤池附属设备 | 钢筋混凝土A型滤板 1200X1130X150mm 20块 配套安装附件及密封材料等 钢筋混凝土B型滤板 1220X1130X150mm 20块 配套安装附件及密封材料等 钢筋混凝土C型滤板 1200X1130X150mm 40块 配套安装附件及密封材料等 钢筋混凝土D型滤板 1220X1130X150mm 40块 配套安装附件及密封材料等 PP 栅型稳流板 H=1500mm，L=5000mm 5套 配套安装附件 SS 不锈钢压板 200X150X10mm 360块 SS 不锈钢压板 150X100X10mm 240块 PVC 无毒PVC垫片 L=5000 B=50 H=5 25根 ABS 长柄滤头 D20 L=468.7mm 8960套 配套垫圈及固定螺母 天然卵石承托层 级配粒料粒径4-32mm 62m³ 天然火山岩滤料 粒径3-5mm 560m³ SS 单孔膜曝气器 0.20mm³/h 8850套 配套安装附件 | 套
| 曝气生物滤池系统电控柜（暂估价） | 随厂家配套带来（含 PLC），系统内各设备要求配置现场按钮箱；含 PLC 及配套电柜后端所有线缆管线，超声波液位计 7 套（5 套，参数：0-4.0m，4-20mA 信号输出；1 套，参数：0-7.0m，4-20mA 信号输出；1 套，参数：0-9.0m，4-20mA 信号 输出；），现场压力表 9 个（DN100 规格 5 个，DN250 规格 2 个，DN300 规格 2 个），空气流量计 7 套（DN100 规格 5 套，参数：0-664.8m3 /h，4-20mA 信号输出； DN250 规格 1 套，参数：0-5000m3 /h，4-20mA 信号输出；DN400 规格 1 套，参数： 0-1500m3 /h，4-20mA 信号输出），温度计 1 套（0-100℃），溶解氧测定仪 5 套（参 数：0-8.0mg/L，4-20mA 信号输出） | 套
| 其他 | 附属设备、备品备件、易损件、专用工具费及其他材料等 | 套
| 其他 | 指导安装、调试、验收、人员培训等 | 套
其他费用（包括指导安装、调试及验收、人员培训、售后服务费、运费等
| 其他费用（包括指导安装、调试及验收、人员培训、售后服务费、运费等） |  | 项
| 其它管路系统及安装附件 | 设备内部管路、管件、阀门、支架、磁泥流量计等，参照施工图2020020-GY-2 | 套
| 气动蝶阀 | DN600 滤池系统配套提供其控制集成至滤池PLC系统 | 套
| 气动蝶阀 | DN800 滤池系统配套提供其控制集成至滤池PLC系统 | 套
| 气动放空阀 | 配套 | 套
| 气动启闭机 | 启闭力4吨 ，铸铁，滤池系统配套提供，其控制集成至滤池PLC系统 | 套
| 气洗鼓风机 | N=7.5kW | 套
| 千兆工业以太网交换机 | 48个10/100/1000Base-T以太网端口，4个千兆SFP端口 | 套
| 前连接器 | 与CPU为同系列，同等级产品 | 块
| 潜水搅拌机 | 功率N=1.5KW,转速η=700r/min 叶轮直径R=400mm | 组
| 潜水搅拌机 | Am35-2500/34URG 转速 n=35r/min 叶轮直径 2500mm 电机功率 N=3.1kW 配不锈钢导轨及吊装机座（池深6.0m） | 台
| 潜水搅拌机 | Am35-2500 转速 n=35r/min，/34URG 叶轮直径 2500mm 电机功率 4.0kW 配不锈钢导轨及吊装机座（池深6.0m） | 台
| 潜水搅拌机 | Am42-2500/34URG 转速 n=42r/min 叶轮直径 2500mm 电机功率 5.5kW 配不锈钢导轨及吊装机座（池深6.0m） | 台
| 潜水搅拌机 | SS304 转速 n=740r/min 叶轮直径 320mm 电机功率 N=2.2kW 配底座、起吊装置 | 台
| 潜水搅拌机 | 叶轮直径1800mm,n=54r/min,N=4.1KW,叶轮:聚氨脂,主材：304SS | 台
| 潜水搅拌机 | 叶轮直径1800mm,n=51r/min,N=3.0KW,叶轮:聚氨脂,主材：304SS | 台
| 潜水搅拌机 | 叶轮直径320mm,n=740r/min,N=2.2KW，角度可调节，304SS | 台
| 潜水搅拌机 | 海斯特功率N=1.5kW，转速n=740r/min，叶轮直径D=400mm | 套
| 潜水搅拌机 | 功率N=1.5kW，转速n=740r/min，叶轮直径D=400mm | 套
| 潜水排污泵 | 海斯特Q=1600m3 /h，H=8.5m，N=55kW | 套
| 潜水排污泵 | 海斯特Q=10m3/h，H=10m，N=1.0Kw | 套
| 潜水轴流泵 | 流量Q=1500m3/h N=45KW（变频调节） 扬程H=6.5M | 套
| 潜污泵 | SE1.50.65.30.2.50D.B - 96047517 Q=40m3/h，H=15m，N=4.0kW | 套
| 潜污泵 | Q=800m3/h，H=22m，N=70kW | 套
| 潜污泵 | Q=10m3/h，H=14m，N=1.1kW | 套
| 潜污泵 | Q=35m3/h，H=25m，N=5.5kw | 套
| 潜污泵 | Q=110m3/h，H=25m，N=15kw | 套
| 潜污泵 | Q=25m3/h，H=14m，N=2.2kw，一用一备，配自耦装置、导轨及吊链 | 套
| 潜污泵 | Q=30m3/h，H=16m，N=3.0kw | 套
| 潜污泵 | Q=115m3/h，H=7m，N=5.5kw | 套
| 清水泵 | 流量：Q=40m³/h 扬程 H=8.0m 电机功率 N=2.2kW 配自动耦合装置 | 台
| 清洗泵 | Q=24m3/h，P=40bar，N=37Kw | 套
| 清洗水泵 | Q=24m³/h P=1.96MPa，N=30KW | 台
| 清洗水泵 | Q=20m3/h，H=399m，N=37kW | 套
| 清洗水箱 | V=15m³ 配套液位控制、自动补水装置 | 台
| 全自动隔膜板框压滤机 | 过滤面积400m2P=15KW，配现场控制箱，进泥浓度：95%(含水率)，出泥浓度：＜60%(含水率)，滤室数量：104个滤室容积：7.0m3 ，滤室厚度： 35mm | 套
| 缺氧池推流器 | n=38r/min N=6.0kW,叶轮直径=2600mm ，4台变频 型号：SFG.60.260.38.5.1B.Z PTO 配不锈钢导轨吊装支架及起吊装置（池深7m，水深6.25m） | 套
| 热式质量流量计 | 插入式,DN200输出:4~20mA | 套
| 热式质量流量计 | 插入式,DN500输出:4~20mA | 套
| 溶解氧测定仪(带温度输出) | 0-10mg/L，230VAC,附件配套，含常 规配件，带温度输出，4-20mA信号输 出(含常规配 件) | 套
| 溶解氧测定仪(带温度输出) | 变送器: LDO20AC 传感器：LDO-SOC10,FA0000 | 套
| 溶解氧测定仪（带温度输出）（好氧池） | 量程0-8.0mg/L，220VAC，2路4-20mA信号输出，就地带液晶显示 | 套
| 溶解氧测定仪（带温度输出）（缺氧池） | 量程0.2-1.0mg/L，220VAC，2路4-20mA信号输出，就地带液晶显示 | 套
| 溶解氧分析仪 | CM442+COS61D,测量范围:0~20mg/L,IP68 | 台
| 溶解氧分析仪 | 探头,测量范围:0~10mg/L,IP68 变送器,输出:4~20mA,IP54 | 套
| 三角出水堰 | L=218m B=250mm δ=3mm | 套
| 三叶罗茨鼓风机 | 风量 Q=31.50m3/min 风压 P=0.06MPa 电机功率 N=55kW 转速 1200r/min 风机主体：鼓风机本体、电机、润滑油系统；标准附件：柔性接头、电动放空阀（卸荷式启阀）、止回阀、压力变送器 | 台
| 三叶罗茨鼓风机 | Q=2.5m3/min，N=3.0kW P=44.10kPa | 台
| 砂水分离机 | 不锈钢材质 ，Q=12-20 L/s；螺旋直径280mm N=0.55kW 转速5r/min | 台
| 砂水分离机 | Q=12~20l/s，螺旋直径280mm，N=0.55kW，转速5r/min | 套
| 上位机监控程序 | 自主开发 | 套
| 上位机监控程序 | 本期内容的新增以及与一、二、三期工程的修改及相互衔接 | 套
| 上位机监控程序 | 本期内容的新增以及一期及提标改造工程的修改及相互衔接 | 套
| 上位机组态软件（完整）版 | KingSCADA最新版（无限点） | 套
| 上位机组态软件（完整）版 | KingSCADA 最新版（3000） | 套
| 上位机组态软件（运行）版 | KingSCADA最新版（无限点） | 套
| 上位机组态软件（运行）版 | KingSCADA 最新版（3000） | 套
| 摄像机支架 | DH-PFB121W | 台
| 深床滤池 | 每组过滤面积115.70㎡，过滤速度5.76m/h，滤池系统的管道安装至滤池池体外1米，配套布气布水装置，石英砂滤料，成套设备的电气自控仪表 ，配套布气布水装置（需保证均匀布水布气），卵石垫层（卵石，粒径3~38mm，计52m³/每组），石英砂滤料（石英砂，粒径2-3mm、计283m³/每组）电磁流量计（DN1400，分体式，4-20mA信号输出，进水管道用）1套、电磁流量计（DN600，分体式，4-20mA信号输出，反冲洗进水管道）1套、空气流量计1套（DN600，分体式，4-20mA信号输出，反冲洗进气管道）、硝态氮测定仪（0.1-50mg/l，4-20mA信号输出，滤池进水渠1套，清水池1套）2套、超声波液位计8套（0-5m，分体式，4-20mA信号输出，每组滤池各1套、清水池1套、废水池1套，中间水池1套）、压力变送器（0-0.1Mpa，4-20mA信号输出，鼓风机出口总管）1套、压力变送器（0-1.2Mpa，4-20mA信号输出，压缩空气储气罐）1套、溶氧仪（0-20mg/l，4-20mA信号输出，滤池进水渠）1套，及其他设施；配一套电气自控系统（含PLC及配套电柜后线缆），带电表 | 套
| 生物除臭系统设备 |  | 套
| 生物滤池 | 尺寸：6.3×5.9×2.7m Q=9000m³/h | 套
| 生物滤池 | Q=4000m3/h，3.0m×4.0m×2.6m,（高度不含500mm围水堰） 池体材料:玻璃钢夹芯板(内衬3玻璃钢板+外衬2mm玻璃钢板) | 套
| 生物滤池 | Q=4000m3/h，3.0m×4.0m×2.6m,（高度不含500mm围水堰） 池体材料:玻璃钢夹芯板(内衬3玻璃钢板+外衬2mm玻璃钢板) | 套
| 生物滤池除臭装置 | Q=20000m3/h;预洗池：2.0m×6.0m×2.6m;生物滤池：10.0m×6.0m×2.6m; 配2台离心风机（1用1备）：Q=20000m3/h, P=2200Pa,N=22kW 配2台循环水泵（1用1备）：Q=8.0m3/h,N=1.5kW, H=30~40m；配套PLC电控系统，UPS电源及远程通讯接口，IP55；配套不锈钢排气烟囱（15m高空排放）； | 套
| 生物滤池除臭装置-20000 | 处理量Q=20000m3/h，预洗池2×6×3m，生物滴滤池12×6×3m，离心风机（2台，1用1备）：Q=2.0万m3/h，H=2200pa，N=25Kw。循环水泵（2台，1用1备）：Q=12m3/h，N=3kw，H=38m。塑料填料: PP塑料填料，生物填料:有机无机混合生物填料，水箱1×1×0.8m，配套15m排气烟囱，配套相关水管、阀门管件、电气系统等。对硫化氢、氨、苯、甲苯、邻二甲苯等物质的处理效率大于等于95%。污水处理厂边界废气排放标准参照执行《城镇污水处理厂污染物排放标准》( GB18918-2002)中大气污染物排放标准的二级排放标准 | 套
| 生物滤池除臭装置-25000 | 处理量Q=25000m3/h，预洗池2×6×3m，生物滴滤池12×6×3m，离心风机（2台，1用1备）：Q=2.5万m3/h，H=2200pa，N=30Kw。循环水泵（2台，1用1备）：Q=12m3/h，N=3kw，H=38m。塑料填料: PP塑料填料，有机无机混合生物填料，水箱1×1×0.8m，配套15m排气烟囱，配套相关水管、阀门管件、电气系统等。对硫化氢、氨、苯、甲苯、邻二甲苯等物质的处理效率大于等于95%。污水处理厂边界废气排放标准参照执行《城镇污水处理厂污染物排放标准》( GB18918-2002)中大气污染物排放标准的二级排放标准 | 套
| 生物填料 | H=1.2m 44.6m3 有机无机混合填料 | m3
| 生物填料 | 填料高度1.4m，有机无机混合填料 | m³
| 剩余污泥泵 | Q=35m3/h H=12m N=7.5KW，2用2备，变频， 厂家配套 | 台
| 剩余污泥泵 | SE1.110.200.100.4.52M.C.N.51D - 98179822 200QW-8-11，Q=250m3/h，H=8.0m，N=11.0kW | 套
| 剩余污泥泵 | Q=30m3/h,H=10.0m,N=1.5kw | 台
| 剩余污泥泵 | 海斯特Q=100m3 /h，H=8.0m，N=5.5kW | 套
| 剩余污泥泵 | Q=15m3/h，H=15m，N=2.2kW | 套
| 剩余污泥流量计 | DN65,4-20mA | 台
| 石灰仓 | V=20m3 | 套
| 市政清淤抓斗车 | 抓斗工作旋转角度：不小于180度。抓斗工作深度：不小于10m。翻斗容量：不小于5立方。 | 套
| 视频分配器 | V2401-4X | 套
| 视频服务器 | V2511-N1D4 | 套
| 视频服务器 | intel至强6代处理器（12核心24线程以上），64G以上ECC内存 | 套
| 视频信号浪涌保护器 | koaxb-E2/MF-F | 个
| 室内一体化带云台球型彩色摄像机 | DS-2DE4120IW-DE(B) | 台
| 室外带云台彩色摄像机 | DS-2DE4420IW-DE | 台
| 室外监控枪机 | DH-IPC-HFW3231M-I2，自带电源适配器 | 台
| 室外立杆 |  | 根
| 室外配电箱 |  | 套
| 手电两用启闭机 | 铸铁 启闭力40kN，N=1.5kW 配现场控制箱（每台设备配置一台控制箱） | 套
| 手电两用启闭机 | 启闭力40KN，电机功率N=1.5kW ，不锈钢，配现场控制箱（每台设备配置一台控制箱） | 套
| 手动撇渣管 | DN300，L=13m，H=1.0m | 套
| 手动启闭机 | 启闭力4吨 | 台
| 手动启闭机 | QSYB-45 Cl 启闭力2T | 台
| 手动启闭机 | 启闭力4吨 | 套/台
| 手动启闭机 | 启闭力4吨 | 套/台
| 熟石灰投加装置 | V=20m3，提升输送机N=7.5Kw，投加输送机N=3.0Kw | 套
| 数据采集仪 | 博控 | 套
| 数据库服务器 | 高性能工控机，2T硬盘更换 | 套
| 数据库管理软件 | 扬新 | 套
| 数据库软件 | KingHistorian ，3000点 | 套
| 数据库软件（含OPC） | KingHistorian ，无限点 | 套
| 数据配线架 | 六类,12xSC+64xUTP | 台
| 数字量输出模块 | 8点输出，24VDC配套附件 | 套
| 数字量输出模块 | 16点 | 套
| 数字量输入模块 | 16点输入，24VDC配套附件 | 套
| 数字量输入模块 | 32点 | 套
| 数字量输入模块 | 8点 | 套
| 数字显示墙 | 3x3x46" DLP(LCD)拼接屏+1x3x42" LED彩色监视器,智能数字化监控中心系列产品 | 台
| 数字信号浪涌保护器 | FLD-24 | 个
| 数字硬盘 | 8T | 台
| 数字硬盘录像机 | 24路输入， 压缩方式：H.264格式，D1，25帧/秒 | 台
| 双侧单管中心传动刮吸泥机 | Φ=48m,池深5.0m N=0.55KW, 主材：304SS，配不锈钢出水堰板、浮渣挡板、浮渣斗、支架、过滤框、现场控制箱（每台设备配置一台控制箱）等 | 套
| 双吊点启闭机 | 启闭力50KN，电机功率N=4.0kW ，不锈钢，配现场控制箱（每台设备配置一台控制箱） | 套
| 水箱 | V=10m3，PE材质，配套磁翻板液位计 | 个
| 水箱自洁消毒器 | 尺寸：900x650x1000,Q=6m3/h，N=2.2KW | 套
| 塑料填料 | ∅85，填料高度0.5m，3.78m3 PP | m³
| 塑料填料 | φ85，填料高度0.5m,PP | m³
| 套筒阀 | DN600，最大提升高度1500mm | 套
| 提篮格栅 | 600mmX500mm，配带导轨及吊链 | 套
| 提升泵 | Q=2183m3/h，H=18m，N=180kW ，三台变频 型号：S3.120.500.1800.6.72M.C.506.G.N.D.518.Z 配自耦装置及不钢导轨、拉链、止回阀，自带线缆20米。 | 套
| 提升泵 | Q=621m3/h，H=14m，N=45kW,泵体及叶桨GG-25,轴316SS,轴密封碳化钨 | 台
| 调理池搅拌机 | N=15KW | 套
| 调理池进泥泵 | Q=100m3/h，H=13.5m，N=11Kw | 套
| 铁盐储存装置 | V=10m3 | 套
| 铁盐储罐 | V=15m3，PE材质，配套磁翻板液位计 | 个
| 铁盐加药泵 | Q=3.2m3/h，H=30m，N=1.1kW | 台
| 铁盐加药泵 | Q=1.0m3/h，P=2bar，N=0.55Kw | 套
| 铁盐卸料泵 | Q=25m3/h，H=20m，N=4kW | 台
| 铁盐卸料泵 | Q=25m3/h，P=2bar，N=4Kw | 套
| 通讯模块 | 西门子 | 套
| 筒体 | Φ2000mm，H=5.00m | 套
| 筒体 | Φ2000mm，H=4.50m | 套
| 筒体 | Φ2000mm，H=6.5m | 套
| 网络机柜 | 参考尺寸800mm×800mm×1600mm | 台
| 网络机柜 | 工业级,19",42U 600x900x2200含柜内元器件 | 台
| 网络机柜 | 600*600*2055 | 套
| 网络交换机 | 16口 | 台
| 网络交换机 | 二层，2光6电 | 台
| 网络交换机 | 24口 | 台
| 网络硬盘录像机（NVR） | 8盘位以上，支持RAID0,1,5,10等模式 | 套
| 微曝氧化沟 |  | 套
| 污泥池搅拌机 | 材质：304SS 桨叶式，N=3.0KW，配控制箱，材质：304SS厂家配套 | 台
| 污泥低压进料螺杆泵 | Q=120m3/h，H=60m，变频 | 台
| 污泥高压进料螺杆泵 | Q=30m3/h，H=120m，变频 | 台
| 污泥回流泵 | S3.110.500.350.10.66L.C.474.G.N.D.511 - 95112769 Q=1500m3/h，H=6.0m，N=75.0kW | 套
| 污泥回流泵 | 海斯特Q=600m3 /h，H=12.0m，N=30kW | 套
| 污泥剪碎格栅机 | Q=60m3，N=1.5KW 主体材质：耐腐蚀高硬合金/304SS | 套
| 污泥螺杆泵 | BN70-6L，Q=40~80m3/h，H=20m，N=15kW | 台
| 污泥螺杆泵 | Q=140m3/h，P=0.2Mpa，n=224r/min ，N=18.5kW ，配电磁流量计1个（DN200，0-2.5m/s，4-20mA信号输出），电磁流量计1个（DN150，0-4m/s，4-20mA信号输出）。1用1备,2台变频；污泥脱水系统配套提供，其控制集成至脱水PLC系统 | 套
| 污泥浓度计 | 量程0-10000mg/L，220VAC，4-20mA信号输出，就地带液晶显示 | 套
| 污泥浓度计 | CM442+CUS51D,测量范围:0~10000mg/L,IP68 | 台
| 污泥浓度计 | 0-10000mg/L，230VAC,附件配套，含 常规配件，带温度输出，4-20mA信号 输出(含常规配 件) | 套
| 污泥浓度计 | 变送器: MLSS10AC 传感器：MLSS-S1C10,FA0000,FC0000 | 套
| 污泥浓度计 | 探头,测量范围:0~12000mg/L,IP68变送器,输出:4~20mA,IP54 | 套
| 污泥浓缩脱水一体机 | 主机 PDL1000/ 带宽 B=1000mm，PPE1000，SS304 进泥浓度:98~99%(含水率) 出泥浓度:80%(含水率) Q=150~210kgDS/m.h 清洗水量14 m3/h at 8MPa | 台
| 污泥切割机 | DN150，Q=130m3/h，N=4.0KW | 套
| 污泥输送泵 | Q=50m3/h，H=20m，N=4.0kW，配套超声波液位计 | 套
| 污泥输送泵 (螺杆泵) | Q=60m3/h，P=0.2MPa，N=11kW ,3用1备,4台变频；污泥脱水系统配套提供，其控制集成至脱水PLC系统 | 套
| 污泥输送泵(螺杆泵) | 流量Q=25~35m³/h P=0.4MPa 电机功率N=11kW 电气自控集成到污泥脱水系统，配现场按钮箱 | 台
| 污泥输送泵(螺杆泵) | Q=25~65m3/h，P=0.3MPa，N=15kW，IP65 | 台
| 污泥输送磊 | Q=60m3/h H=40m N=18.5KW，1用1备，厂家配套 | 台
| 污泥提升泵 | Q=130m3/h，H=6m，N=4.0kW配控制箱，超声波液位计 | 台
| 污泥提升泵 | BN 52-6L Q=60m3/h，扬程H=10m，N=10kW，吸程1.5m | 台
| 污泥脱水系统电控柜 | 户内型 | 套
| 污泥转子泵 | 流量 Q=15m3/h 扬程 H=20m 电机功率 N=3.7kW 其配电控制集成至高效沉淀池PLC系统，配现场按钮箱 | 台
| 污水提升泵 | S3.110.500.650.8.70L.C.464.G.N.D.511 - 95112937 Q=2000m3/h，H=8.0m，N=75.0kW | 套
| 污水提升泵 | SE1.80.80.75.4.51D.B - 96047627 Q=120m3/h，H=13m，N=7.5kw | 台
| 吸污车 | 罐体容积：15-20立方米,罐体带举升自卸功能 | 套
| 下开式不锈钢可调堰门 | 不锈钢材质，2000×1000；反向渗水量≤2.50L/min.m，正向渗水量≤1.25L/min.m，N=1.5kW | 套
| 纤维转盘 | D=2000，有效过滤面积93.6m2，平均滤速4.45m3/h.m2 | 套
| 纤维转盘滤池成套设备 | 滤盘直径D=3000，过滤网孔孔径≤10微米，平面过滤介质抗拉强度≥600N/cm，每套含有18个盘片 | 套
| 纤维转盘滤池成套设备 | Q=50m3/h，H=7m，N=2.5kW | 套
| 显示器 | 液晶22" | 台
| 显示器 | 24〞LCD | 套
| 现场按钮箱 | 户外型(不低于IP55),不锈钢,不 锈钢圆柱固定安装，箱体规格： 350X400X250mm内装详见原理图 | 套
| 现场按钮箱 | 户外型,，不低于IP54，不锈钢,不锈钢圆柱固定安装，箱体规格：350X400X250mm | 个
| 现场动力配电箱 | 非标详见低压一次系统图 | 套
| 现场检修箱 | 非标，户外型(不低于IP55)详见低压一次系统图 | 套
| 现场检修箱 | 户外型，不锈钢，规格： 400X500X200mm，配镀锌角钢支架 | 台
| 现场控制箱 | 户外型,不锈钢,镀锌角钢支架 ， 箱 体 规 格 ： 350X400X250mm | 台
| 现场温度计（风机房） | 0~100℃，0.06MPa，DN350 | 套
| 现场箱 | 非标，IP65 200*300*150 | 个
| 现场压力表 | Y100-1.2MPa，常温,DN200 | 台
| 现场压力表 | Y100-0.1MPa，100摄氏度,DN300 | 台
| 线缆桥架 | 参照施工图2020020-GY-6-04 | 套
| 镶铜铸铁方闸门 | D=1000，N=0.75KW，渗水量:正向≤0.72L/m.min，反向≤1.25L/m.min | 套
| 镶铜铸铁圆闸门 | 通径 Φ500 正向≤0.72L/min 反向≤1.25L/min | 台
| 镶铜铸铁圆闸门 | 通径 Φ700，渗水量 ≤ 正向 0.72L/min，≤ 反向 1.25L/min | 套
| 镶铜铸铁圆闸门 | 通径 Φ1000，渗水量 ≤ 正向 0.72L/min，≤ 反向 1.25L/min | 套
| 镶铜铸铁圆闸门 | 通径 Φ1200，渗水量 ≤ 正向 0.72L/min，≤ 反向 1.25L/min | 套
| 镶铜铸铁圆闸门 | D=1000，N=0.75KW，渗水量:正向≤0.72L/m.min，反向≤1.25L/m.min | 套
| 镶铜铸铁圆闸门 | D=1000，N=0.75KW，渗水量:正向≤0.72L/m.min，反向≤1.25L/m.min | 套
| 镶铜铸铁圆闸门 | D=1000，N=0.75KW，渗水量:正向≤0.72L/m.min，反向≤1.25L/m.min | 套
| 镶铜铸铁圆闸门 | D=800，N=0.75KW，渗水量:正向≤0.72L/m.min，反向≤1.25L/m.min | 套
| 镶铜铸铁圆闸门 | D=600，N=0.75KW，渗水量:正向≤0.72L/m.min，反向≤1.25L/m.min | 套
| 镶铜铸铁闸门 | 铸铁镶铜 通径 通径500×500渗水量≤ 正向 0.72L/min≤ 反向 1.25L/min | 套
| 消毒模块 | 单渠设置80支灯管,紫外透光率大于65%，共80支灯管,N总=28.10kW，紫外线剂量:≥20mJ/cm2 | 套
| 消毒模块(紫外透光率大于 65%) | 分两渠,单渠设置 120支灯管，共 240支灯管,N总=76.8kW 紫外线剂量:≥ 20mJ/cm2 | 套
| 小型PLC | 含CPU（带工业以太网口），8AI点数，9"触摸屏（含组态软件及编程），PLC编程软件，电源模块， modbus通讯模块、4M微存储卡，24VDC 开关电源等 | 套
| 斜管及支撑 | 斜长度1000mm，直径80mm，厚度1mm,安装倾角60°，支架材质不锈钢316 | ㎡
| 斜管及支架 | Φ80mm，斜高1000，材质：PP 支架材质：304SS | m2
| 斜管填料含支架 | 内圆直径Φ80，L=1m，聚丙烯材质 | m2
| 信号浪涌保护器 | 模拟量信号，FLD-24 | 个
| 絮凝池反应筒 | SS304 直径φ=1.6m | 台
| 絮凝池搅拌机 | 材质：304SS 框式搅拌机，N=7.5KW，频调节，材质：304SS厂家配套 | 台
| 絮凝池搅拌机 | N=3KW，r=64rpm | 套
| 絮凝搅拌机 | 水下304SS 桨板直径 700mm 搅拌器转速45r/min 电机功率 N=2.2kW | 台
| 絮凝搅拌机 | 水下为SS304 叶轮直径 1.3m 池深 6.55m 转速30~50r/min 功率4.5kW 其配电控制集成至高效沉淀池PLC系统，配现场按钮箱 | 台
| 絮凝搅拌机 | 浆叶外径D=2000mm，N=7.5kW | 套
| 絮凝搅拌机 | 单层全高浆板，桨板直径700mm，搅拌器转速45r/min，N=2.2kW，水下316SS，IP65 | 套
| 悬浮鼓风机 | Q=168m3/min，P=0.07Mpa，N=225kW自带PLC控制系统，配现场控制箱（每台设备配一套控制箱），有以太网接口，并能与场内主PLC通讯，以提高效率，详细控制要求见控制说明。厂家配套单向阀、减压阀、伸缩接口、截止阀，电动蝶阀等配件，3台变频。 | 套
| 悬浮式鼓风机 | Q=80~90m3/min，P=70Kpa，N=150kW | 台
| 悬浮式离心鼓风机 | Q=55m3/min，P=70Kpa，N=100kW | 套
| 悬挂式中心传动污泥浓缩机 | 不锈钢材质，N=1.1kW，Φ15m 外缘线速度1~2m/min | 套
| 旋流沉砂器 | XLC-1980 处理量 ≥1980m3/h 电机功率N=1.5kW 池内径X池深：3.65X3.21 叶轮转速12~20rpm 电机功率N=1.5kW 除砂率>85% 配现场控制箱（每台设备配置一台控制箱），配套2个DN65电磁阀 | 台
| 旋流沉砂器 | Q=1950m3/h，N=1.1kW，池内径X池深: 3.65×4.96m | 台
| 旋流沉砂器 | Q>4167m3/h，排沙量11L/S,叶轮转速12~20rpm，除砂率>85%,N=1.5kW，配现场控制箱，配套4个电磁阀 | 套
| 旋流沉砂器 | Q=1908m3/h，N=1.1kW，池内径X池深:3.65X5.26m | 套
| 旋转回流门 | HLM-0.65×5.55 B×H 0.65m×5.55m 功率N=0.75kW 配现场控制箱（每台设备配置一台控制箱） | 台
| 旋转回流门 | 不锈钢材质，N=1.5kW，宽×高=850x6550，边轴旋转式 | 套
| 旋转回流门 | B*H*h=1.0*6.5*6.25，N=0.75KW 不锈钢，配电动启闭机、现场控制箱（每台设备配置一台控制箱） | 套
| 旋转回流门 | 门宽*门高=700*5550mm， N=1.5KW | 套
| 旋转驱动电机 | i=560,NA=2.5RPm/min,N=0.75kW | 台
| 旋转驱动电机 | i=532 ，NA=2.5rpm/min，N=1.1kW | 台
| 旋转驱动电机 | i=560，NA=2.5RPm/min，N=1.1Kw | 台
| 旋转驱动电机 | Q=50m3/h，H=7m，N=2.3kW | 套
| 循环水泵 | Q=6m3/h 压力H=40m 功率N=2.2kW | 台
| 循环水泵 | Q=2.4m3/h，N=0.55KW,H=30-40m,叶轮不锈钢 | 台
| 压力变送器 | PMP11+RU,0-0.6MPa,输出:4~20mA | 台
| 压力变送器 | 0-0.6MPa,输出:4~20mA | 套
| 压榨泵 | Q=16m³/h P=1.6MPa，N=15KW 变频调速 | 台
| 压榨水泵 | Q=20m3/h，H=205m，N=18.5kW | 台
| 压榨水泵 | Q=12m3/h，P=18bar，N=11Kw | 套
| 压榨水箱 | V=15m³ 配套液位控制、自动补水装置 | 台
| 压榨水箱 | V=10m3 | 套
| 厌氧池推流器 | n=35r/min N=5.0kW,叶轮直径=2600mm ，2台变频 型号：SFG.50.260.35.5.1B.Z PTO 配不锈钢导轨吊装支架及起吊装置（池深7m，水深6.25m）格兰富 | 套
| 堰门 | 不锈钢 BXH=5500X1000 | 套
| 氧化还原测定仪 | 量程-300~+300mg/L，220VAC，4-20mA信号输出，就地带液晶显示 | 套
| 液晶显示屏 | 40” | 台
| 液压泥斗 | V≈30m3，N =1.5 kW | 套
| 一期PLC改造 | 1PLC1改造 | 套
| 仪表储气罐 | V=1m³/h P=1.0MPa | 台
| 仪表气罐 | V=1.0m3，P =1.0MPa | 个
| 仪表气罐 | V=1m3，P=1.0MPa | 套
| 移动冲洗泵 | Q=10m3/h H=10m N=0.75KW，含液位开关 | 台
| 移动式垃圾斗 | H=900mm，D=900mm | 个
| 移动式垃圾斗 | 1.4x0.8x0.8 | 套
| 移动式手动葫芦 | 起吊重量1t 起升高度3m | 台
| 移动式抓斗格栅 | 格栅间隙50mm，B=4000mm，H=9.65m，抓斗宽度1250mm，N=1.5+0.75kw，抓斗起吊重量0.5t | 套
| 乙酸钠储罐 | 储备量V=100m³，主要尺寸DXL=φ3400mm*11500mm FRP 配超声波液位计1套（0-3.5m，分体式，4-20mA信号输出），由反硝化滤池厂家配套提供。1用1备；滤池系统配套提供，其控制集成至滤池PLC系统 | 套
| 乙酸钠储罐 | V=15m3，D=2.65m，H=3.00m | 套
| 乙酸钠加药泵 | 流量100~1000L/h 压强0.3MPa 电机功率0.75kW 含脉冲阻尼器、泄压阀、背压阀、过滤器等附件，配现场按钮箱 | 台
| 乙酸钠加药罐 | FRP 容积30m³ Φ2.8X5.0m 含排空管、检查口等，配套磁翻板液位计（带继电器输出，~220V） | 台
| 乙酸钠加药计量泵 | Q=45L/h，P=0.5MPa，N=0.37kW | 套
| 乙酸钠卸料泵 | Q=12.5m3/h,H=20m,N=1.5kW | 套
| 乙酸钠药液输送泵电动隔膜泵 | Q=100~760L/h，P=0.5MPa，N=0.75kW配套进出口球阀、止回阀、Y型过滤器、背压阀、脉冲阻尼器、安全阀等管件阀门，配DN25电磁流量计（100-760L/H，一体式，4-20mA信号输出）1套，管道配至墙外一米，由反硝化滤池厂家配套提供。 滤池系统配套提供，其控制集成至滤池PLC系统 | 套
| 乙酸钠在线稀释装置 |  | 套
| 以太网交换机 | 4光口，8电口，8GE+4G卡轨式全千兆以太网交换机，8个10/100/1000M电口，4个1000M SFP扩展槽，支持网管，输入电压DC12/24V,无风扇设计，双电源冗余，支持IPV64PLC1，4PLC2，4PLC3，4PLC6，4PLC7,4PLC10柜内安装 | 套
| 以太网通讯模块 | 6ES7 241-1CH30-1XB0 | 套
| 以太网线防雷器 | RJ45S-E100/4-F | 个
| 异径接头 | DN200×300 | 套
| 应急照明箱 | 扬新 | 套
| 硬盘 | 4T | 个
| 硬盘 | 2T | 个
| 硬盘刻录机 | V3011W-16L，带DVR客户端软件 | 个
| 硬盘录像机 | DH-NVR4216-4KS2 | 台
| 硬盘录像机 | 网络式数字硬盘录像机，16路 | 台
| 预洗池 | 玻璃钢 V=0.26m/s 尺寸6.3mx1.2mx2.7m | 组
| 预洗池 | Q=4000m3/h，1.0m×4.0m×2.6m,（高度不含500mm围水堰） 池体材料:玻璃钢夹芯板（内衬3mm+外衬2mm） | 套
| 预洗池 | Q=4000m3/h，1.0m×4.0m×2.6m,（高度不含500mm围水堰） 池体材料:玻璃钢夹芯板（内衬3mm+外衬2mm） | 套
| 运费 |  | 组
| 闸门 | BXH=700x700,闸门中心距离池底1.8m,配套手动启闭机 | 台
| 照明动力配电箱 | 详见系统图，防护等级为IP65 | 台
| 照明配电箱 | 室内IP55，室外IP65 | 套
| 折流挡板 | 250×250mm，δ=3mm，数量与配水孔相同 | 套
| 真空表 |  | 台
| 植物液除臭系统 | N=0.37kW，柜式，污泥脱水系统配套提供，电源取自本单体动力箱，配控制主机（含PLC）、50L溶液桶及溶液管道、雾化喷嘴、过滤器、球阀等阀门阀件。部分参数：控制主机（防护等级:IP55，含PLC控制装置,高压泵,主体机箱,止回阀,过滤器,储液筒,液位控制器,配比阀,电缆等）；一个月安装调试储量植物液；雾化喷嘴（雾化量35ml/min；工作压力3-5MPa、雾化粒径0.02-0.03mm） | 套
| 止回阀 | DN300，PN10 | 套
| 质控仪 |  | 套
| 中间提升泵 | 流量 Q=906m3/h 扬程 H=12m 电机功率 N=55kW | 台
| 中控室改造 | 含线缆规整，布置调整等带来的工程量 | 项
| 中控室改造配套 | 静电地板,中央操作台桌椅配套，线缆，分屏器等按实际 | 套
| 中心传动刮泥机 | 水下为SS304 直径Φ8.0m 外缘线速度3m/min 功率：2.2kW 自带现场控制箱，其配电控制集成至高效沉淀池PLC系统 | 台
| 中心传动刮泥机 | D=9m，池深H=8.50m，N=1.5kW | 套
| 中心传动刮吸泥机 | 不锈钢材质，池内径：Φ=45m，有效水深：H=4.5m，N=0.55kW，池深：H=5.3m，出水SS应满足SS≤20mg/L。 | 套
| 中心传动浓缩刮泥机 | D=13m，N=1.1kW | 台
| 中心传动浓缩机 | 直径φ14000；N=0.55kW，水下316SS，水上304SS | 套
| 中心传动污泥浓缩机 | 304SS 池内径 12m 池边水深 4.5m 电机功率 N=0.55kW 配现场控制箱，配不锈钢出水堰板、浮渣挡板、浮渣斗、排渣堰门等 | 台
| 中心交换机 | 三层 | 台
| 中央处理器 | S7-1500 | 套
| 中央控制系统 |  | 套
| 中置柜 | KYN28A-12 | 台
| 周界报警控制器 | 国优 | 套
| 轴流泵 | Q=2183m³/h，H=5m，N=55KW 型号：KPL.700.45.8.T.50.L.38.Z 中间提升泵站泵 2用1备；3台变频； | 套
| 轴流风机 | 风量1680m³/h，风压61Pa 转速1450r/min， N=0.04KW | 台
| 轴流风机 | SS 流量800m³/h 压强79.81Pa 电机功率0.25kW | 台
| 轴流风机 | 风量 Q=7355m3/h，风压 P＝79.8kPa，电机功率 N＝0.55kw | 台
| 轴流风机 | Q=7533m³/h，风压P=79.8Pa，电机功率N=0.55KW ，配3个进风罩、3个出风，滤池系统配套提供，电源取自本单体动力箱 | 套
| 轴流风机 | 通用配套 Q=5881m3/h，P=79.8Pa，N=0.55kW | 套
| 轴流排风机 | 风量:7355m3/h，风压:79.8kPa，转速:1450r/min，N=0.55kW | 套
| 轴流排风机 | Q=7355m3/h,P=79.8Pa,N=0.55kW 污泥脱水系统配套提供，电源取自本单体动力箱 | 套
| 轴流排风机 | Q=250m3/h,P=220Pa,N=0.04kW，污泥脱水系统配套提供，电源取自本单体动力箱 | 套
| 主控键盘 | 设备供应商配套型号 | 套
| 助凝剂加药螺杆泵 | MD05-6LT，Q=650L/h，P=0.3MPa，N=0.55kW | 台
| 助凝剂加药螺杆泵 | Q=600L/h，P=0.6MPa，N=0.75kW | 套
| 助凝剂在线稀释装置 | 浓度3‰稀释至1‰ | 套
| 助凝剂在线稀释装置 | 浓度3‰稀释至1‰ | 套
| 助凝剂制配系统 | 制备2000L/h，浓度3‰，N=4.5kW | 套
| 助凝剂制配系统 | 制备Q=1500L/h，浓度3‰,N=2.8kW | 套
| 铸铁镶铜方闸门 | 中心离池H=0.5m，HXB=1000*1000，N=0.75kW，渗水量：正向<0.72L/m.min,反向<1.25L/m.min | 套
| 铸铁镶铜方闸门 | 1000×1000，H=6.90m，反向渗水量≤1.25L/min.m，正向渗水量≤0.72L/min.m，N=1.50kW | 台
| 铸铁镶铜方闸门 | B×H=1000×1000，N=0.75kW，反向渗水量≤1.25L/min.m，正向渗水量≤0.72L/min.m，池面距闸中2.15m | 套
| 铸铁镶铜方闸门 | B×H=1000×1000，N=0.75kW，反向渗水量≤1.25L/min.m，正向渗水量≤0.72L/min.m，池面距闸中2.65m | 台
| 铸铁镶铜方闸门 | B×H=1200×1200，N=1.5kW，反向渗水量≤1.25L/min.m，正向渗水量≤0.72L/min.m，池面距闸中5.00m | 套
| 铸铁镶铜方闸门 | 700*700，渗水量:正向≤0.72L/m.min，反向≤1.25L/m.min，铸铁镶铜 | 套
| 铸铁镶铜方闸门 | D=1000x1000，H=8.85m，N=0.75KW，正向≤0.72L/m.min，反向≤1.25L/m.min | 套
| 铸铁镶铜方闸门 | D=1000x1000，H=9.15m，N=2.2KW，正向≤0.72L/m.min，反向≤1.25L/m.min | 套
| 铸铁镶铜方闸门 | D=1000X1000，N=0.75kw，渗水量反向≤1.25L/min·m，渗水量正向≤0.72L/min.m，池面距闸门中心线4.30m | 套
| 铸铁镶铜方闸门 | D=1000X1000，N=0.75kw，渗水量反向≤1.25L/min·m，渗水量正向≤0.72L/min.m，池面距闸门中心线2.70m | 套
| 铸铁镶铜速闭圆闸门（下开式） | DN=1400，N=0.75KW，渗水量:正向≤0.72L/m.min，反向≤1.25L/m.min
| 铸铁镶铜圆闸门 | D=Φ700，N=0.75kW，反向渗水量≤1.25L/min.m，正向渗水量≤0.72L/min.m，，池面距闸门中心线5.95m | 台
| 铸铁镶铜圆闸门 | D=Φ600，N=0.75kw，反向渗水量≤1.25L/min.m，正向渗水量≤0.72L/min.m，池面距闸门中心线5.20m | 个
| 铸铁镶铜圆闸门 | D=Φ500，N=0.75kw，反向渗水量≤1.25L/min.m，正向渗水量≤0.72L/min.m，池面距闸门中心线4.45m | 个
| 铸铁镶铜圆闸门 | SYZ-900 通径 Φ900，渗水量 ≤ 正向 0.72L/min，≤ 反向 1.25L/min ，池深5.45m | 套
| 铸铁镶铜圆闸门 | ∅700，渗水量:正向≤0.72L/m.min，反向≤1.25L/m.min，铸铁镶铜 | 套
| 铸铁镶铜圆闸门 | φ1400，H=8.65m，N=0.75KW，正向≤0.72L/m.min，反向≤1.25L/m.min | 套
| 铸铁镶铜闸门 | SYZ-φ600 通径600，池深4.3m | 台
| 铸铁镶铜闸门 | 500*500 | 台
| 转鼓式细格栅 | Q≥2083m³/h，b=5mm,N=2.2kW，栅前水位1100mm，出渣口高0.80m(自池面计)，井宽*井深=1.7*1.6m，安装角度35度，304SS | 套
| 转鼓微过滤设备 | R200II 处理能力＞625m3/h 孔径10μm 进水管DN600 出水管DN700 功率N=1.5+2.2kW | 台
| 转鼓微过滤设备系统电控柜 | 电控柜随转鼓微过滤设备厂家配套带来（含PLC）；含PLC及配套电柜后端所有线缆管线 | 套
| 转盘滤池 |  | 套
| 紫外线消毒装置 | 处理能力Q=625~920m3/h 总功率：N=20kW 水体透光率65% 54支320W紫外灯管 配现场控制柜（含PLC）及系统内的管线、导流板、水位传感器、自动控制堰门、自动清洗装置、水位控制器等相关附件，出水粪大肠群数达出水一级A标准 | 台
| 紫外线消毒装置 | 处理流量Q=4913m3/h，总功率90KW,32组，每组8支，共256支，水体透光率65%，有效剂量不低于25mJ/cm ,保证三四期总出水指标达到设计指标,配镇流器、导流板、空压机、水位传感器、出水堰、电控柜（含PLC系统）等。 | 套
| 紫外线消毒装置 | 杭州欧利 最大流量Q=1245m3/h，水体透光率65%,，采用80支320W灯管，N=32kW，304SS | 套
| 自动取样过滤系统 | 包括：采样自吸泵、采样管路、预处理系统等WQS2000-Ⅱ | 套
| 总线浪涌保护器 | DT-UFB-485/BS | 个
| 组态软件 | 运行版 | 套
| 组态软件 | 开发版 | 套
|  | 生物滤池喷嘴 | 套
|  | （风机）皮带 | 套
|  | （水泵） 机械密封 | 套
粗格栅池及提升泵站 | 回转式格栅除污机（粗格栅） |  |  | 2 | 主材：不锈钢，近期一用一备，雨季两用，配密封集气罩，配现场设备控制箱，含远程通讯接口 | 215000 | 湖光水质净化厂及配套管网建设工程 | 广东省广业装备制造集团有限公司 | 广东省机械研究所有限公司 | 2021-09-09
粗格栅池及提升泵站 | 铸铁镶铜方闸门 |  |  | 3 | 单向升杆式闸门、配套手电两用启闭机(启闭力3t)，配不锈钢丝杆(∅44)，丝杆支架，配现场设备控制箱，含远程通讯接口 | 25000 | 湖光水质净化厂及配套管网建设工程 | 广东省广业装备制造集团有限公司 | 广东省广业装备科学技术研究院有限公司 | 2021-09-09
粗格栅池及提升泵站 | 铸铁镶铜圆闸门 |  |  | 1 | 双向升杆式闸门、配套手电两用启闭机(启闭力3t)，配不锈钢丝杆(∅44)，丝杆支架，配现场设备控制箱，含远程通讯接口 | 26000 | 湖光水质净化厂及配套管网建设工程 | 广东省广业装备制造集团有限公司 | 广东省广业装备科学技术研究院有限公司 | 2021-09-09
粗格栅池及提升泵站 | 铸铁镶铜方闸门 |  |  | 3 | 双向升杆式闸门、配套手电两用启闭机(启闭力3t)，配不锈钢丝杆(∅44)丝杆支架，配现场设备控制箱，含远程通讯接口 | 25000 | 湖光水质净化厂及配套管网建设工程 | 广东省广业装备制造集团有限公司 | 广东省广业装备科学技术研究院有限公司 | 2021-09-09
粗格栅池及提升泵站 | 移动式垃圾斗 |  |  | 2 | 环卫局标准垃圾桶 | 12000 | 湖光水质净化厂及配套管网建设工程 | 广东省广业装备制造集团有限公司 | 广东省广业装备科学技术研究院有限公司 | 2021-09-09
粗格栅池及提升泵站 | 移动式抓斗格栅 |  |  | 1 | 配配现场设备控制箱，含远程通讯接口、密封集气罩，安装角度80°,需佩带抓斗桥架、承重柱 | 220000 | 湖光水质净化厂及配套管网建设工程 | 广东省广业装备制造集团有限公司 | 广东省广业装备科学技术研究院有限公司 | 2021-09-09
细格栅及旋流沉砂池 | 孔板转鼓式格栅除污机（细格栅） |  |  | 2 | 主材及齿耙材质：不锈钢，三用，成套供货，配套密封罩、液位差计等，配现场设备控制箱，含远程通讯接口 | 230000 | 湖光水质净化厂及配套管网建设工程 | 广东省广业装备制造集团有限公司 | 广东省广业装备科学技术研究院有限公司 | 2021-09-09
细格栅及旋流沉砂池 | 螺旋输送机 |  |  | 1 | 主材：不锈钢316，配落渣管及支架、配现场设备控制箱(与细格栅合用)，含远程通讯接口，与细格栅成套供货及联锁控制 | 60000 | 湖光水质净化厂及配套管网建设工程 | 广东省广业装备制造集团有限公司 | 广东省广业装备科学技术研究院有限公司 | 2021-09-09
细格栅及旋流沉砂池 | 旋流沉砂器 |  |  | 2 | 配工作桥等,与砂水分离机、罗茨风机成套供货及联锁控制，配现场设备控制箱，含远程通讯接口 | 35000 | 湖光水质净化厂及配套管网建设工程 | 广东省广业装备制造集团有限公司 | 广东省广业装备科学技术研究院有限公司 | 2021-09-09
细格栅及旋流沉砂池 | 砂水分离机 |  |  | 1 | 配现场设备控制箱，含远程通讯接口，与S4(旋流沉砂器)成套供货及联锁控制。 | 23348 | 湖光水质净化厂及配套管网建设工程 | 广东省广业装备制造集团有限公司 | 广东省广业装备科学技术研究院有限公司 | 2021-09-09
细格栅及旋流沉砂池 | 鼓风机 |  |  | 2 | 1用1备，与旋流沉砂器成套供货及联锁控制，与旋流沉砂器间管路及配件(如阀门、流量计、消音器等)成套供货，配现场设备控制箱，含远程通讯接口 | 11000 | 湖光水质净化厂及配套管网建设工程 | 广东省广业装备制造集团有限公司 | 广东省广业装备科学技术研究院有限公司 | 2021-09-09
细格栅及旋流沉砂池 | 方形插板闸 |  |  | 8 | 主材：不锈钢316，配手电两用启闭装置，配现场设备控制箱，含远程通讯接口 | 31000 | 湖光水质净化厂及配套管网建设工程 | 广东省广业装备制造集团有限公司 | 广东省广业装备科学技术研究院有限公司 | 2021-09-09
细格栅及旋流沉砂池 | 方形插板闸 |  |  | 2 | 主材：不锈钢316，配手电两用启闭装置，配现场设备控制箱，含远程通讯接口 | 27000 | 湖光水质净化厂及配套管网建设工程 | 广东省广业装备制造集团有限公司 | 广东省广业装备科学技术研究院有限公司 | 2021-09-09
细格栅及旋流沉砂池 | 垃圾斗 |  |  | 3 | 环卫局标准垃圾桶 | 12000 | 湖光水质净化厂及配套管网建设工程 | 广东省广业装备制造集团有限公司 | 广东省广业装备科学技术研究院有限公司 | 2021-09-09
细格栅及旋流沉砂池 | 不锈钢水箱 |  |  | 1 | S1(细格栅)成套供货及联锁控制。 | 22000 | 湖光水质净化厂及配套管网建设工程 | 广东省广业装备制造集团有限公司 | 广东省广业装备科学技术研究院有限公司 | 2021-09-09
配水井 | 镶铜铸铁圆闸门 |  |  | 2 | 单向升杆式闸门、配套手电两用启闭机（2t）配不锈钢丝杆(∅44)丝杆及支架。配现场设备控制箱，含远程通讯接口 | 32000 | 湖光水质净化厂及配套管网建设工程 | 广东省广业装备制造集团有限公司 | 广东省广业装备科学技术研究院有限公司 | 2021-09-09
生化池 | 可提升式薄膜板式微孔曝气器 |  |  | 912 | 好氧池864套，后好氧池48套，配不锈钢导轨，、检修蝶阀、供气支管、布气管、冷凝水排放装置以及全部固定件等配件 | 450 | 湖光水质净化厂及配套管网建设工程 | 广东省广业装备制造集团有限公司 | 渥克尔（WKAER） | 2021-09-09
生化池 | 镶铜铸铁圆闸门 |  |  | 1 | 单向升杆式闸门、配套手电两用启闭机（2t）配不锈钢丝杆(∅44)丝杆及支架。配现场设备控制箱，含远程通讯接口 | 32000 | 湖光水质净化厂及配套管网建设工程 | 广东省广业装备制造集团有限公司 | 广东省广业装备科学技术研究院有限公司 | 2021-09-09
生化池 | 镶铜铸铁方闸门（下开式） |  |  | 2 | 单向升杆式闸门、配套手电两用启闭机（2t）配不锈钢丝杆(∅44)丝杆及支架。配现场设备控制箱，含远程通讯接口 | 32000 | 湖光水质净化厂及配套管网建设工程 | 广东省广业装备制造集团有限公司 | 广东省广业装备科学技术研究院有限公司 | 2021-09-09
二沉池 | [6 empty] | 湖光水质净化厂及配套管网建设工程 |  |  | 2021-09-09
二沉池 | 中心传动单管吸泥机主机（单侧吸泥管和单侧桁架 |  |  | 2 | 配套现场控制箱。 | 756000 | 湖光水质净化厂及配套管网建设工程 | 广东省广业装备制造集团有限公司 | 广东省广业装备科学技术研究院有限公司 | 2021-09-09
二沉池 | 二沉池附件 |  |  | 2 |  |  | 湖光水质净化厂及配套管网建设工程 |  |  | 2021-09-09
二沉池 | 三角出水堰 |  |  | 2 |  |  | 湖光水质净化厂及配套管网建设工程 |  |  | 2021-09-09
二沉池 | 浮渣挡板 |  |  | 2 |  |  | 湖光水质净化厂及配套管网建设工程 |  |  | 2021-09-09
二沉池 | 挡水裙板 |  |  | 2 |  |  | 湖光水质净化厂及配套管网建设工程 |  |  | 2021-09-09
二沉池 | 配水孔管 |  |  | 2 |  |  | 湖光水质净化厂及配套管网建设工程 |  |  | 2021-09-09
二沉池 | 折流挡板 |  |  | 2 |  |  | 湖光水质净化厂及配套管网建设工程 |  |  | 2021-09-09
二沉池 | 排渣堰门 |  |  | 2 |  |  | 湖光水质净化厂及配套管网建设工程 |  |  | 2021-09-09
二沉池 | 套筒阀 |  |  | 2 |  |  | 湖光水质净化厂及配套管网建设工程 |  |  | 2021-09-09
磁混凝沉淀池 | 铸铁镶铜方闸门 |  |  | 2 | 配套手电两用启闭机，配现场设备电控箱（含远程通讯接口，配套辅导架、丝杆等 | 34000 | 湖光水质净化厂及配套管网建设工程 | 广东省广业装备制造集团有限公司 | 广东省广业装备科学技术研究院有限公司 | 2021-09-09
转盘滤池 | 铸铁镶铜方闸门 |  |  | 2 | 配套手电两用启闭机，配现场设备控制箱（含远程通讯接口），配套辅导架、丝杆等 | 34000 | 湖光水质净化厂及配套管网建设工程 | 广东省广业装备制造集团有限公司 | 广东省广业装备科学技术研究院有限公司 | 2021-09-09
尾水提升泵站 | 镶铜铸铁圆闸门 |  |  | 1 | 单向升杆式闸门、配套手电两用启闭机（2t）配不锈钢丝杆(∅44)丝杆及支架。配现场设备控制箱，含远程通讯接口 | 33000 | 湖光水质净化厂及配套管网建设工程 | 广东省广业装备制造集团有限公司 | 广东省广业装备科学技术研究院有限公司 | 2021-09-09
尾水提升泵站 | 镶铜铸铁方闸门 |  |  | 1 | 单向升杆式闸门、配套手电两用启闭机（2t）配不锈钢丝杆(∅44)丝杆及支架。配现场设备控制箱，含远程通讯接口 | 33000 | 湖光水质净化厂及配套管网建设工程 | 广东省广业装备制造集团有限公司 | 广东省广业装备科学技术研究院有限公司 | 2021-09-09
回流污泥泵站 | 镶铜铸铁圆闸门 |  |  | 2 | 单向升杆式闸门、配套手电两用启闭机（2t）配不锈钢丝杆(∅44)丝杆及支架。配现场设备控制箱，含远程通讯接口 | 33000 | 湖光水质净化厂及配套管网建设工程 | 广东省广业装备制造集团有限公司 | 广东省广业装备科学技术研究院有限公司 | 2021-09-09
回流污泥泵站 | 镶铜铸铁圆闸门 |  |  | 1 | 单向升杆式闸门、配套手电两用启闭机（2t）配不锈钢丝杆(∅44)丝杆及支架。配现场设备控制箱，含远程通讯接口 | 30000 | 湖光水质净化厂及配套管网建设工程 | 广东省广业装备制造集团有限公司 | 广东省广业装备科学技术研究院有限公司 | 2021-09-09
回流污泥泵站 | 镶铜铸铁圆闸门 |  |  | 2 | 单向升杆式闸门、配套手电两用启闭机（2t）配不锈钢丝杆(∅44)丝杆及支架。配现场设备控制箱，含远程通讯接口 | 30000 | 湖光水质净化厂及配套管网建设工程 | 广东省广业装备制造集团有限公司 | 广东省广业装备科学技术研究院有限公司 | 2021-09-09
消毒出水池 | 电动渠道闸门 |  |  | 4 | 配套手电两用启闭机 | 33000 | 湖光水质净化厂及配套管网建设工程 | 广东省广业装备制造集团有限公司 | 广东省广业装备科学技术研究院有限公司 | 2021-09-09
消毒出水池 | 巴氏计量槽不锈钢内衬 |  |  | 1 | 测量范围0.1~1.1m3/s，满足HJ353-2019、JJG711、CJ/T3008等规范要求的标准化计量槽 | 30000 | 湖光水质净化厂及配套管网建设工程 | 广东省广业装备制造集团有限公司 | 广东省广业装备科学技术研究院有限公司 | 2021-09-09
污水提升泵站 | 铸铁镶铜速闭圆闸门（下开式） |  |  | 1 | 单向升杆式闸门、配套速闭闸门专用启闭机，手电两用(启闭力3t)配不锈钢螺杆(∅44)，配螺杆轴导架 | 65000 | 湖光水质净化厂及配套管网建设工程 | 广东省广业装备制造集团有限公司 | 广东省广业装备科学技术研究院有限公司 | 2021-09-09
粗格栅池及提升泵站 | 潜污泵 |  |  | 3 | 期两用一备，配不锈钢导轨、支架及自藕装置，带变频，配冷却套。提供保护接收器。 | 200000 | 湖光水质净化厂及配套管网建设工程 | 广东中人环保科技工程有限公司 | 海斯特 | 2021-09-09
细格栅及旋流沉砂池 | 高压反洗泵 |  |  | 2 | 一用一备，转鼓细格栅成套供货及连锁控制，提供保护接收器。 | 6400 | 湖光水质净化厂及配套管网建设工程 | 广东中人环保科技工程有限公司 | 海斯特 | 2021-09-09
生化池 | 低速推流器 |  |  | 6 | 厌氧、缺氧池，池深6.0m，配不锈钢提升导轨、提升链及起吊架、可拆卸手摇升降装置，提供保护接收器。 | 96800 | 湖光水质净化厂及配套管网建设工程 | 广东中人环保科技工程有限公司 | 海斯特 | 2021-09-09
生化池 | 低速推流器 |  |  | 6 | 好氧池、后缺氧池池深6.0m，配不锈钢提升导轨、提升链及起吊架、可拆卸手摇升降装置，提供保护接收器。 | 86000 | 湖光水质净化厂及配套管网建设工程 | 广东中人环保科技工程有限公司 | 海斯特 | 2021-09-09
生化池 | 混合液回流泵 |  |  | 6 | 四用二备，配不锈钢提升导轨、提升链及起吊架、可拆卸手摇升降装置，提供保护接收器。 | 76350 | 湖光水质净化厂及配套管网建设工程 | 广东中人环保科技工程有限公司 | 海斯特 | 2021-09-09
尾水提升泵站 | 潜水排污泵 |  |  | 2 | 近期一用一备，配不锈钢导轨、支架及自藕装置，带变频，配冷却套。提供保护接收器。 | 280000 | 湖光水质净化厂及配套管网建设工程 | 广东中人环保科技工程有限公司 | 海斯特 | 2021-09-09
尾水提升泵站 | 回用清水泵 |  |  | 2 | 厂区回用，一用一备，提供保护接收器。 | 40000 | 湖光水质净化厂及配套管网建设工程 | 广东中人环保科技工程有限公司 | 海斯特 | 2021-09-09
回流污泥泵站 | 污泥回流泵 |  |  | 3 | 近期两用一备，配不锈钢导轨、支架及自藕装置，带变频，配冷却套。提供保护接收器。 | 135000 | 湖光水质净化厂及配套管网建设工程 | 广东中人环保科技工程有限公司 | 海斯特 | 2021-09-09
回流污泥泵站 | 剩余污泥泵 |  |  | 2 | 近期一用一备，配不锈钢导轨、支架及自藕装置，带变频，配冷却套。提供保护接收器。 | 42300 | 湖光水质净化厂及配套管网建设工程 | 广东中人环保科技工程有限公司 | 海斯特 | 2021-09-09
储泥池 | 潜水搅拌机 |  |  | 1 | 配套起吊装置、导杆，下托架、上支撑架等，提供保护接收器。 | 57800 | 湖光水质净化厂及配套管网建设工程 | 广东中人环保科技工程有限公司 | 海斯特 | 2021-09-09
储泥池 | 潜水排污泵 |  |  | 1 | 库存，放空用，提供保护接收器。 | 13700 | 湖光水质净化厂及配套管网建设工程 | 广东中人环保科技工程有限公司 | 海斯特 | 2021-09-09
磁混凝沉淀池 | 混合搅拌机 |  |  | 2 | 水下部件材质：不锈钢316；变频调速，成套供货 | 62000 | 湖光水质净化厂及配套管网建设工程 | 青岛思普润水处理股份有限公司 | 青岛思普润 | 2021-09-09
磁混凝沉淀池 | 磁粉混合搅拌机 |  |  | 2 | 水下部件材质：不锈钢316；变频调速，成套供货 | 74000 | 湖光水质净化厂及配套管网建设工程 | 青岛思普润水处理股份有限公司 | 青岛思普润 | 2021-09-09
磁混凝沉淀池 | 絮凝池搅拌机 |  |  | 2 | 水下部件材质：不锈钢316；变频调速，成套供货 | 96000 | 湖光水质净化厂及配套管网建设工程 | 青岛思普润水处理股份有限公司 | 青岛思普润 | 2021-09-09
磁混凝沉淀池 | 中心传动刮泥机 |  |  | 2 | 含中心传动装置、传动轴、刮臂、刮板、水下轴承等，材质：不锈钢316，配套泥位计，磁混凝系统成套供货 | 196000 | 湖光水质净化厂及配套管网建设工程 | 青岛思普润水处理股份有限公司 | 青岛思普润 | 2021-09-09
磁混凝沉淀池 | 磁回流泵 |  |  | 4 | 2用2备，4台变频 | 56000 | 湖光水质净化厂及配套管网建设工程 | 青岛思普润水处理股份有限公司 | 克莱勃斯 | 2021-09-09
磁混凝沉淀池 | 磁泥剪切机 |  |  | 2 | 主体材料采用高硬耐磨合金 | 260000 | 湖光水质净化厂及配套管网建设工程 | 青岛思普润水处理股份有限公司 | 青岛思普润 | 2021-09-09
磁混凝沉淀池 | 磁粉回收机 |  |  | 2 | 磁场强度：>5000GS，回收率：≥99.9%，永磁材质：强永磁稀土磁块 | 990000 | 湖光水质净化厂及配套管网建设工程 | 青岛思普润水处理股份有限公司 | 青岛思普润 | 2021-09-09
磁混凝沉淀池 | 污泥输送泵 |  |  | 2 | 壳体材质：铸铁 ；叶轮材质：铸铁；泵轴材质：2Cr13，带支架、导轨及自耦装置等 | 14250 | 湖光水质净化厂及配套管网建设工程 | 青岛思普润水处理股份有限公司 | 鹤见 | 2021-09-09
磁混凝沉淀池 | 潜污泵 |  |  | 1 | 壳体材质：铸铁 ；叶轮材质：铸铁；泵轴材质：2Cr13 | 12000 | 湖光水质净化厂及配套管网建设工程 | 青岛思普润水处理股份有限公司 | 鹤见 | 2021-09-09
磁混凝沉淀池 | 斜管及支撑 |  |  | 114 | 配不锈钢316的支架和固定件等；斜管为六角形蜂窝形状 | 750 | 湖光水质净化厂及配套管网建设工程 | 青岛思普润水处理股份有限公司 | 青岛思普润 | 2021-09-09
磁混凝沉淀池 | 铝合金叠梁闸门 |  |  | 2 | 门板材质铝合金；闸槽材质不锈钢316；密封材质丁晴橡胶 | 23000 | 湖光水质净化厂及配套管网建设工程 | 青岛思普润水处理股份有限公司 | 青岛思普润 | 2021-09-09
磁混凝沉淀池 | 高压冲洗泵 |  |  | 2 | 1用1备 | 12000 | 湖光水质净化厂及配套管网建设工程 | 青岛思普润水处理股份有限公司 | 鹤见 | 2021-09-09
磁混凝沉淀池 | 出水槽及堰板 |  |  | 20 |  | 4800 | 湖光水质净化厂及配套管网建设工程 | 青岛思普润水处理股份有限公司 | 青岛思普润 | 2021-09-09
磁混凝沉淀池 | 剩余污泥泵 |  |  | 3 | 2用1备，3台变频，壳体材质：铸铁 ；叶轮材质：铸铁；泵轴材质：2Cr13 | 47000 | 湖光水质净化厂及配套管网建设工程 | 青岛思普润水处理股份有限公司 | 克莱勃斯 | 2021-09-09
磁混凝沉淀池 | 气洗鼓风机 |  |  | 1 | 配套气洗管路及配件 | 18000 | 湖光水质净化厂及配套管网建设工程 | 青岛思普润水处理股份有限公司 | 百世德 | 2021-09-09
磁混凝沉淀池 | 配电系统、自控系统、电缆及桥架 |  |  | 1 |  | 200000 | 湖光水质净化厂及配套管网建设工程 | 青岛思普润水处理股份有限公司 | 青岛思普润配套 | 2021-09-09
磁混凝沉淀池 | 管道阀门、仪表、备品备件 |  |  | 1 |  | 220000 | 湖光水质净化厂及配套管网建设工程 | 青岛思普润水处理股份有限公司 | 青岛思普润配套，仪表E+h | 2021-09-09
加药间 | 聚合氯化铝加药计量泵 |  |  | 2 | 带自动冲程调节、安全阀、背压阀、缓冲器、Y型过滤器等，1用1备，变频，配现场设备控制箱，含远程通讯接口； | 8000 | 湖光水质净化厂及配套管网建设工程 | 青岛思普润水处理股份有限公司 | 普罗名特 | 2021-09-09
加药间 | 聚合氯化铝储罐 |  |  | 1 | 配套磁翻板液位计，黑色 | 26000 | 湖光水质净化厂及配套管网建设工程 | 青岛思普润水处理股份有限公司 | 青岛思普润配套 | 2021-09-09
加药间 | 聚合氯化铝卸料泵 |  |  | 2 | 1用1备，配套球阀等安全阀；配现场设备控制箱，含远程通讯接口； | 4000 | 湖光水质净化厂及配套管网建设工程 | 青岛思普润水处理股份有限公司 | 宙斯 | 2021-09-09
加药间 | 混凝剂在线稀释装置 |  |  | 2 | 混凝剂制配系统配套 | 3500 | 湖光水质净化厂及配套管网建设工程 | 青岛思普润水处理股份有限公司 | 青岛思普润配套 | 2021-09-09
加药间 | 助凝剂制配系统 |  |  | 1 | 配套真空上料机、管道阀门等，集自动配料、溶解、投加于一体，变频驱动 | 65000 | 湖光水质净化厂及配套管网建设工程 | 青岛思普润水处理股份有限公司 | 青岛思普润配套 | 2021-09-09
加药间 | 助凝剂加药螺杆泵 |  |  | 2 | 1用1备（单点投加），进口变频 | 12000 | 湖光水质净化厂及配套管网建设工程 | 青岛思普润水处理股份有限公司 | 耐驰 | 2021-09-09
加药间 | 助凝剂在线稀释装置 |  |  | 1 | 助凝剂制配系统配套 | 3000 | 湖光水质净化厂及配套管网建设工程 | 青岛思普润水处理股份有限公司 | 青岛思普润配套 | 2021-09-09
转盘滤池 | 反洗泵 |  |  | 4 | 配反洗阀门及管配件，随纤维转盘滤池成套设备配套供货 | 25000 | 湖光水质净化厂及配套管网建设工程 | 无锡市通用机械厂有限公司 | 格兰富 | 2021-09-09
转盘滤池 | 旋转驱动电机 |  |  | 2 | 随纤维转盘滤池成套设备配套供货 | 28000 | 湖光水质净化厂及配套管网建设工程 | 无锡市通用机械厂有限公司 | SEW | 2021-09-09
转盘滤池 | 不锈钢可调出水堰板 |  |  | 2 | 随纤维转盘滤池成套设备配套供货 | 5000 | 湖光水质净化厂及配套管网建设工程 | 无锡市通用机械厂有限公司 |  | 2021-09-09
转盘滤池 | 纤维转盘滤池成套设备 |  |  | 2 | 配现场设备电控箱(含远程通讯接口)，配套中心管装置及滤盘、进出水堰、驱动装置、反抽吸装置及反抽吸泵、排泥系统、液位控制系统等 | 982000 | 湖光水质净化厂及配套管网建设工程 | 无锡市通用机械厂有限公司 | 无锡通用 | 2021-09-09
转盘滤池 | 可调进水槽 |  |  | 2 | 随纤维转盘滤池成套设备配套供货 | 18000 | 湖光水质净化厂及配套管网建设工程 | 无锡市通用机械厂有限公司 | 无锡通用 | 2021-09-09
配套管网主要设备 | 筒体 |  |  | 1 |  | 81350 | 湖光水质净化厂及配套管网建设工程 | 广东正诚环境科技有限公司 | 正诚 | 2021-09-09
配套管网主要设备 | 潜污泵 |  |  | 2 |  | 33500 | 湖光水质净化厂及配套管网建设工程 | 广东正诚环境科技有限公司 | 荏原 | 2021-09-09
配套管网主要设备 | 提篮格栅 |  |  | 1 |  | 10550 | 湖光水质净化厂及配套管网建设工程 | 广东正诚环境科技有限公司 | 正诚 | 2021-09-09
配套管网主要设备 | 高清摄像头（含支架） |  |  | 1 |  | 9980 | 湖光水质净化厂及配套管网建设工程 | 广东正诚环境科技有限公司 | 海康威视 | 2021-09-09
配套管网主要设备 | 电气及自控系统 |  |  | 1 |  | 231260 | 湖光水质净化厂及配套管网建设工程 | 广东正诚环境科技有限公司 | 正诚 | 2021-09-09
配套管网主要设备 | 室外配电箱 |  |  | 1 |  | 24000 | 湖光水质净化厂及配套管网建设工程 | 广东正诚环境科技有限公司 | 正诚 | 2021-09-09
配套管网主要设备 | 工业级网络交换机 |  |  | 1 |  | 850 | 湖光水质净化厂及配套管网建设工程 | 广东正诚环境科技有限公司 | 海康威视 | 2021-09-09
配套管网主要设备 | 其它除臭设备 |  |  | 1 |  | 190500 | 湖光水质净化厂及配套管网建设工程 | 广东正诚环境科技有限公司 | 金鹏、紫科 | 2021-09-09
配套管网主要设备 | 便携式H2S检测仪 |  |  | 1 |  | 2400 | 湖光水质净化厂及配套管网建设工程 | 广东正诚环境科技有限公司 | 昆仑工控 | 2021-09-09
配套管网主要设备 | 筒体 |  |  | 1 |  | 98850 | 湖光水质净化厂及配套管网建设工程 | 广东正诚环境科技有限公司 | 正诚 | 2021-09-09
配套管网主要设备 | 潜污泵 |  |  | 2 |  | 52200 | 湖光水质净化厂及配套管网建设工程 | 广东正诚环境科技有限公司 | 荏原 | 2021-09-09
配套管网主要设备 | 提篮格栅 |  |  | 1 |  | 10550 | 湖光水质净化厂及配套管网建设工程 | 广东正诚环境科技有限公司 | 正诚 | 2021-09-09
配套管网主要设备 | 高清摄像头（含支架） |  |  | 1 |  | 9980 | 湖光水质净化厂及配套管网建设工程 | 广东正诚环境科技有限公司 | 海康威视 | 2021-09-09
配套管网主要设备 | 控制系统 |  |  | 1 |  | 245460 | 湖光水质净化厂及配套管网建设工程 | 广东正诚环境科技有限公司 | 正诚 | 2021-09-09
配套管网主要设备 | 室外配电箱 |  |  | 1 |  | 24000 | 湖光水质净化厂及配套管网建设工程 | 广东正诚环境科技有限公司 | 正诚 | 2021-09-09
配套管网主要设备 | 工业级网络交换机 |  |  | 1 |  | 850 | 湖光水质净化厂及配套管网建设工程 | 广东正诚环境科技有限公司 | 海康威视 | 2021-09-09
配套管网主要设备 | 其它除臭设备 |  |  | 1 |  | 190500 | 湖光水质净化厂及配套管网建设工程 | 广东正诚环境科技有限公司 | 金鹏、紫科 | 2021-09-09
配套管网主要设备 | 便携式H2S检测仪 |  |  | 1 |  | 2400 | 湖光水质净化厂及配套管网建设工程 | 广东正诚环境科技有限公司 | 昆仑工控 | 2021-09-09
配套管网主要设备 | 筒体 |  |  | 1 |  | 74550 | 湖光水质净化厂及配套管网建设工程 | 广东正诚环境科技有限公司 | 正诚 | 2021-09-09
配套管网主要设备 | 潜污泵 |  |  | 2 |  | 22700 | 湖光水质净化厂及配套管网建设工程 | 广东正诚环境科技有限公司 | 荏原 | 2021-09-09
配套管网主要设备 | 提篮格栅 |  |  | 1 |  | 10550 | 湖光水质净化厂及配套管网建设工程 | 广东正诚环境科技有限公司 | 正诚 | 2021-09-09
配套管网主要设备 | 高清摄像头（含支架） |  |  | 1 |  | 9980 | 湖光水质净化厂及配套管网建设工程 | 广东正诚环境科技有限公司 | 海康威视 | 2021-09-09
配套管网主要设备 | 控制系统 |  |  | 1 |  | 227440 | 湖光水质净化厂及配套管网建设工程 | 广东正诚环境科技有限公司 | 正诚 | 2021-09-09
配套管网主要设备 | 室外配电箱 |  |  | 1 |  | 24000 | 湖光水质净化厂及配套管网建设工程 | 广东正诚环境科技有限公司 | 正诚 | 2021-09-09
配套管网主要设备 | 工业级网络交换机 |  |  | 1 |  | 850 | 湖光水质净化厂及配套管网建设工程 | 广东正诚环境科技有限公司 | 海康威视 | 2021-09-09
配套管网主要设备 | 其它除臭设备 |  |  | 1 |  | 190500 | 湖光水质净化厂及配套管网建设工程 | 广东正诚环境科技有限公司 | 金鹏、紫科 | 2021-09-09
配套管网主要设备 | 便携式H2S检测仪 |  |  | 1 |  | 2400 | 湖光水质净化厂及配套管网建设工程 | 广东正诚环境科技有限公司 | 昆仑工控 | 2021-09-09
配套管网主要设备 | 筒体 |  |  | 1 |  | 77380 | 湖光水质净化厂及配套管网建设工程 | 广东正诚环境科技有限公司 | 正诚 | 2021-09-09
配套管网主要设备 | 潜污泵 |  |  | 2 |  | 24000 | 湖光水质净化厂及配套管网建设工程 | 广东正诚环境科技有限公司 | 荏原 | 2021-09-09
配套管网主要设备 | 提篮格栅 |  |  | 1 |  | 10550 | 湖光水质净化厂及配套管网建设工程 | 广东正诚环境科技有限公司 | 正诚 | 2021-09-09
配套管网主要设备 | 高清摄像头（含支架） |  |  | 1 |  | 9980 | 湖光水质净化厂及配套管网建设工程 | 广东正诚环境科技有限公司 | 海康威视 | 2021-09-09
配套管网主要设备 | 控制系统 |  |  | 1 |  | 228160 | 湖光水质净化厂及配套管网建设工程 | 广东正诚环境科技有限公司 | 正诚 | 2021-09-09
配套管网主要设备 | 室外配电箱 |  |  | 1 |  | 24000 | 湖光水质净化厂及配套管网建设工程 | 广东正诚环境科技有限公司 | 正诚 | 2021-09-09
配套管网主要设备 | 工业级网络交换机 |  |  | 1 |  | 850 | 湖光水质净化厂及配套管网建设工程 | 广东正诚环境科技有限公司 | 海康威视 | 2021-09-09
配套管网主要设备 | 其它除臭设备 |  |  | 1 |  | 190500 | 湖光水质净化厂及配套管网建设工程 | 广东正诚环境科技有限公司 | 金鹏、紫科 | 2021-09-09
配套管网主要设备 | 便携式H2S检测仪 |  |  | 1 |  | 2400 | 湖光水质净化厂及配套管网建设工程 | 广东正诚环境科技有限公司 | 昆仑工控 | 2021-09-09
配套管网主要设备 | 筒体 |  |  | 1 |  | 115800 | 湖光水质净化厂及配套管网建设工程 | 广东正诚环境科技有限公司 | 正诚 | 2021-09-09
配套管网主要设备 | 潜污泵 |  |  | 2 |  | 33500 | 湖光水质净化厂及配套管网建设工程 | 广东正诚环境科技有限公司 | 荏原 | 2021-09-09
配套管网主要设备 | 提篮格栅 |  |  | 1 |  | 10550 | 湖光水质净化厂及配套管网建设工程 | 广东正诚环境科技有限公司 | 正诚 | 2021-09-09
配套管网主要设备 | 高清摄像头（含支架） |  |  | 1 |  | 9980 | 湖光水质净化厂及配套管网建设工程 | 广东正诚环境科技有限公司 | 海康威视 | 2021-09-09
配套管网主要设备 | 控制系统 |  |  | 1 |  | 231160 | 湖光水质净化厂及配套管网建设工程 | 广东正诚环境科技有限公司 | 正诚 | 2021-09-09
配套管网主要设备 | 室外配电箱 |  |  | 1 |  | 24000 | 湖光水质净化厂及配套管网建设工程 | 广东正诚环境科技有限公司 | 正诚 | 2021-09-09
配套管网主要设备 | 工业级网络交换机 |  |  | 1 |  | 850 | 湖光水质净化厂及配套管网建设工程 | 广东正诚环境科技有限公司 | 海康威视 | 2021-09-09
配套管网主要设备 | 其它除臭设备 |  |  | 1 |  | 190500 | 湖光水质净化厂及配套管网建设工程 | 广东正诚环境科技有限公司 | 金鹏、紫科 | 2021-09-09
配套管网主要设备 | 便携式H2S检测仪 |  |  | 1 |  | 2400 | 湖光水质净化厂及配套管网建设工程 | 广东正诚环境科技有限公司 | 昆仑工控 | 2021-09-09
污泥脱水间 | 带式浓缩机 |  |  | 1 | 总荷载约15t，变频控制,配套动态混凝罐 | 300000 | 湖光水质净化厂及配套管网建设工程 | 广东省广业装备制造集团有限公司 | 广东省广业装备科学技术研究院有限公司 | 2021-09-09
污泥脱水间 | 浓缩机进泥泵 |  |  | 1 | 变频控制 | 39000 | 湖光水质净化厂及配套管网建设工程 | 广东省广业装备制造集团有限公司 | 莫诺 | 2021-09-09
污泥脱水间 | 浓缩机冲洗泵 |  |  | 1 |  | 7000 | 湖光水质净化厂及配套管网建设工程 | 广东省广业装备制造集团有限公司 | 南方 | 2021-09-09
污泥脱水间 | 冲洗水罐(与压滤机清洗水箱共用) |  |  | 1 | 配自动液位控制 | 20000 | 湖光水质净化厂及配套管网建设工程 | 广东省广业装备制造集团有限公司 | 广东省广业装备科学技术研究院有限公司 | 2021-09-09
污泥脱水间 | PAM加药装置 |  |  | 1 |  | 52000 | 湖光水质净化厂及配套管网建设工程 | 广东省广业装备制造集团有限公司 | 广东省广业装备科学技术研究院有限公司 | 2021-09-09
污泥脱水间 | 浓缩机PAM加药泵 |  |  | 1 | 变频控制 | 15000 | 湖光水质净化厂及配套管网建设工程 | 广东省广业装备制造集团有限公司 | 莫诺 | 2021-09-09
污泥脱水间 | 潜水搅拌机 |  |  | 1 | 配现场设备控制箱，含远程通讯接口；配套起吊装置、导杆，下托架、上支撑架等 | 13000 | 湖光水质净化厂及配套管网建设工程 | 广东省广业装备制造集团有限公司 | 南京蓝领 | 2021-09-09
污泥脱水间 | 调理池进泥泵 |  |  | 1 | 变频控制 | 55000 | 湖光水质净化厂及配套管网建设工程 | 广东省广业装备制造集团有限公司 | 莫诺 | 2021-09-09
污泥脱水间 | 熟石灰投加装置 |  |  | 1 | 含存储，输送，计量及投加装置 | 200000 | 湖光水质净化厂及配套管网建设工程 | 广东省广业装备制造集团有限公司 | 广东省广业装备科学技术研究院有限公司 | 2021-09-09
污泥脱水间 | 调理池搅拌机 |  |  | 2 | 变频控制 | 50000 | 湖光水质净化厂及配套管网建设工程 | 广东省广业装备制造集团有限公司 | 广东省广业装备科学技术研究院有限公司 | 2021-09-09
污泥脱水间 | 铁盐储存装置 |  |  | 1 | 配自动液位控制 | 18000 | 湖光水质净化厂及配套管网建设工程 | 广东省广业装备制造集团有限公司 | 广东省广业装备科学技术研究院有限公司 | 2021-09-09
污泥脱水间 | 铁盐加药泵 |  |  | 2 |  | 7000 | 湖光水质净化厂及配套管网建设工程 | 广东省广业装备制造集团有限公司 | 力高 | 2021-09-09
污泥脱水间 | 铁盐卸料泵 |  |  | 1 |  | 9000 | 湖光水质净化厂及配套管网建设工程 | 广东省广业装备制造集团有限公司 | 杰凯 | 2021-09-09
污泥脱水间 | 板框压滤机 |  |  | 1 | 污泥脱水间内设备成套供货配套现场控制箱，含远程通讯接口。 | 420000 | 湖光水质净化厂及配套管网建设工程 | 广东省广业装备制造集团有限公司 | 广东省机械研究所有限公司 | 2021-09-09
污泥脱水间 | 板框机低压进泥泵 |  |  | 1 | 变频+强冷风扇，与污泥切割机联动 | 50000 | 湖光水质净化厂及配套管网建设工程 | 广东省广业装备制造集团有限公司 | 莫诺 | 2021-09-09
污泥脱水间 | 板框机高压进泥泵 |  |  | 1 | 变频+强冷风扇，与污泥切割机联动 | 52000 | 湖光水质净化厂及配套管网建设工程 | 广东省广业装备制造集团有限公司 | 莫诺 | 2021-09-09
污泥脱水间 | 压榨水泵 |  |  | 1 | 变频控制 | 11000 | 湖光水质净化厂及配套管网建设工程 | 广东省广业装备制造集团有限公司 | 南方 | 2021-09-09
污泥脱水间 | 清洗泵 |  |  | 1 |  | 40000 | 湖光水质净化厂及配套管网建设工程 | 广东省广业装备制造集团有限公司 | 凯泉 | 2021-09-09
污泥脱水间 | 压榨水箱 |  |  | 1 | 配自动液位控制 | 20000 | 湖光水质净化厂及配套管网建设工程 | 广东省广业装备制造集团有限公司 | 广东省广业装备科学技术研究院有限公司 | 2021-09-09
污泥脱水间 | 空压机 |  |  | 1 |  | 30000 | 湖光水质净化厂及配套管网建设工程 | 广东省广业装备制造集团有限公司 | 爱尔肯 | 2021-09-09
污泥脱水间 | 冷干机 |  |  | 1 |  | 6000 | 湖光水质净化厂及配套管网建设工程 | 广东省广业装备制造集团有限公司 | 爱尔肯 | 2021-09-09
污泥脱水间 | 吹风气罐 |  |  | 1 |  | 20000 | 湖光水质净化厂及配套管网建设工程 | 广东省广业装备制造集团有限公司 | 申强 | 2021-09-09
污泥脱水间 | 仪表气罐 |  |  | 1 |  | 5000 | 湖光水质净化厂及配套管网建设工程 | 广东省广业装备制造集团有限公司 | 申强 | 2021-09-09
污泥脱水间 | 储泥斗 |  |  | 1 | 与压滤机联动 | 75000 | 湖光水质净化厂及配套管网建设工程 | 广东省广业装备制造集团有限公司 | 广东省广业装备科学技术研究院有限公司 | 2021-09-09
污泥脱水间 | LX型电动单梁悬挂起重机 |  |  | 2 | 配套MD1 5-18D电动葫芦起重重量5t，提升高度18m | 200000 | 湖光水质净化厂及配套管网建设工程 | 广东省广业装备制造集团有限公司 | 华瑞 | 2021-09-09
污泥脱水间 | 污泥切割机 |  |  | 2 | 与压滤机进泥泵联动 | 60000 | 湖光水质净化厂及配套管网建设工程 | 广东省广业装备制造集团有限公司 | 莫诺 | 2021-09-09
鼓风机房 | 悬浮式离心鼓风机 |  |  | 3 |  | 280000 | 湖光水质净化厂及配套管网建设工程 | 广东省广业装备制造集团有限公司 | 广东省广业装备科学技术研究院有限公司 | 2021-09-09
鼓风机房 | 降温换气机组(工业冷风机) |  |  | 3 |  | 57000 | 湖光水质净化厂及配套管网建设工程 | 广东省广业装备制造集团有限公司 | 广东省广业装备科学技术研究院有限公司 | 2021-09-09
鼓风机房 | 电动单梁桥式起重机 |  |  | 1 |  | 138000 | 湖光水质净化厂及配套管网建设工程 | 广东省广业装备制造集团有限公司 | 华瑞 | 2021-09-09
生物除臭 | 生物滤池除臭装置 |  |  | 2 |  | 1262975 | 湖光水质净化厂及配套管网建设工程 | 广东省广业装备制造集团有限公司 | 广东省广业装备科学技术研究院有限公司 | 2021-09-09
生物除臭 | 备品备件 |  |  | 1 |  | 30000 | 湖光水质净化厂及配套管网建设工程 | 广东省广业装备制造集团有限公司 | 广东省广业装备科学技术研究院有限公司 | 2021-09-09
其它工艺段 | 低噪声方形壁式轴流风机 |  |  | 6 |  | 500 | 湖光水质净化厂及配套管网建设工程 | 广东省广业装备制造集团有限公司 | 广东省广业装备科学技术研究院有限公司 | 2021-09-09
其它工艺段 | 低噪声方形壁式轴流风机 |  |  | 13 |  | 500 | 湖光水质净化厂及配套管网建设工程 | 广东省广业装备制造集团有限公司 | 广东省广业装备科学技术研究院有限公司 | 2021-09-09
其它工艺段 | 低噪声方形壁式轴流风机 |  |  | 6 |  | 500 | 湖光水质净化厂及配套管网建设工程 | 广东省广业装备制造集团有限公司 | 广东省广业装备科学技术研究院有限公司 | 2021-09-09
其它工艺段 | 低噪声方形壁式轴流风机 |  |  | 12 |  | 800 | 湖光水质净化厂及配套管网建设工程 | 广东省广业装备制造集团有限公司 | 广东省广业装备科学技术研究院有限公司 | 2021-09-09
其它工艺段 | 低噪声方形壁式轴流风机 |  |  | 2 |  | 850 | 湖光水质净化厂及配套管网建设工程 | 广东省广业装备制造集团有限公司 | 广东省广业装备科学技术研究院有限公司 | 2021-09-09
其它工艺段 | 1P壁挂式分体空调（门卫、仪表间） |  |  | 4 |  | 3500 | 湖光水质净化厂及配套管网建设工程 | 广东省广业装备制造集团有限公司 | 广东省广业装备科学技术研究院有限公司 | 2021-09-09
其它工艺段 | 低噪声方形壁式轴流风机 |  |  | 8 |  | 500 | 湖光水质净化厂及配套管网建设工程 | 广东省广业装备制造集团有限公司 | 广东省广业装备科学技术研究院有限公司 | 2021-09-09
其它工艺段 | 低噪声方形壁式轴流风机（防爆） |  |  | 1 |  | 700 | 湖光水质净化厂及配套管网建设工程 | 广东省广业装备制造集团有限公司 | 广东省广业装备科学技术研究院有限公司 | 2021-09-09
消毒出水池 | 消毒模块 |  |  | 1 | 配现场设备控制箱（含远程通讯接口）、空压机、导流板、滤网、溢流槽及自动清洗器、水位传感器、紫外线强度检测系统等 | 400000 | 湖光水质净化厂及配套管网建设工程 | 广东省广业装备制造集团有限公司 | 威固 | 2021-09-09
消毒出水池 | 空压机 |  |  | 1 | 随消毒模块设备配套供货 |  | 湖光水质净化厂及配套管网建设工程 | 广东省广业装备制造集团有限公司 | 威固 | 2021-09-09
加药间 | 乙酸钠储罐 |  |  | 2 | 黑色，配套磁翻板液位计、酸雾吸收器、球阀等安全阀 | 34515 | 湖光水质净化厂及配套管网建设工程 | 广东省广业装备制造集团有限公司 | 广东省广业装备科学技术研究院有限公司 | 2021-09-09
加药间 | 乙酸钠加药计量泵 |  |  | 3 | 带自动冲程调节、安全阀、背压阀、缓冲器、Y型过滤器等；2用1备，变频，配现场设备控制箱，含远程通讯接口； | 25454 | 湖光水质净化厂及配套管网建设工程 | 广东省广业装备制造集团有限公司 | 米顿罗或同等 | 2021-09-09
加药间 | 乙酸钠在线稀释装置 |  |  | 3 | 乙酸钠制配系统配套 | 25812 | 湖光水质净化厂及配套管网建设工程 | 广东省广业装备制造集团有限公司 | 广东省广业装备科学技术研究院有限公司 | 2021-09-09
加药间 | 乙酸钠卸料泵 |  |  | 2 | 1用1备，配套球阀等安全阀；配现场设备控制箱，含远程通讯接口； | 42585 | 湖光水质净化厂及配套管网建设工程 | 广东省广业装备制造集团有限公司 | 南方 | 2021-09-09
加药间 | 次氯酸钠储罐 |  |  | 1 | 黑色，配套控制柜、磁翻板液位计 | 35815 | 湖光水质净化厂及配套管网建设工程 | 广东省广业装备制造集团有限公司 | 广东省广业装备科学技术研究院有限公司 | 2021-09-09
加药间 | 次氯酸钠加药计量泵 |  |  | 2 | 1用1备，含计量泵配件，变频调节，配现场设备控制箱，含远程通讯接口； | 20062 | 湖光水质净化厂及配套管网建设工程 | 广东省广业装备制造集团有限公司 | 米顿罗或同等 | 2021-09-09
加药间 | 次氯酸钠卸料泵 |  |  | 2 | 1用1备，配套球阀等安全阀；配现场设备控制箱，含远程通讯接口； | 23225 | 湖光水质净化厂及配套管网建设工程 | 广东省广业装备制造集团有限公司 | 米顿罗或同等 | 2021-09-09
加药间 | 不锈钢水箱 |  |  | 1 | 配套浮球阀水位控制器2套；液位检测传感器；水箱自洁消毒器。 | 38000 | 湖光水质净化厂及配套管网建设工程 | 广东省广业装备制造集团有限公司 | 广东省广业装备科学技术研究院有限公司 | 2021-09-09
加药间 | 变频调速给水泵组 |  |  | 1 | 配套主泵3台，近期1用2备,远期2用1备;配套气压罐，∅450x910;含水泵与气压罐之间连接管及管件、阀门;全变频控制,配现场设备控制箱，含远程通讯接口； | 38000 | 湖光水质净化厂及配套管网建设工程 | 广东省广业装备制造集团有限公司 | 广东省广业装备科学技术研究院有限公司 | 2021-09-09
加药间 | 水箱自洁消毒器 |  |  | 1 | 不锈钢水箱配套 | 10000 | 湖光水质净化厂及配套管网建设工程 | 广东省广业装备制造集团有限公司 | 广东省广业装备科学技术研究院有限公司 | 2021-09-09
粗格栅池及提升泵站 | 电葫芦 |  |  | 1 | 配套工字钢 | 38000 | 湖光水质净化厂及配套管网建设工程 | 广东省广业装备制造集团有限公司 | 华瑞 | 2021-09-09
磁混凝沉淀池 | 电动葫芦 |  |  | 1 | MD13-12D,配套工字钢导轨 | 50000 | 湖光水质净化厂及配套管网建设工程 | 广东省广业装备制造集团有限公司 | 华瑞 | 2021-09-09
转盘滤池 | LX型电动单梁悬挂起重机 |  |  | 1 | 配套MD13-9D电动葫芦起重重量3t，提升高度9m,配套工字钢 | 168000 | 湖光水质净化厂及配套管网建设工程 | 广东省广业装备制造集团有限公司 | 华瑞 | 2021-09-09
尾水提升泵站 | 电动单梁起重机 |  |  | 1 | 配MD 13 -12D电动葫芦，采用工字钢轨道20a-45c | 50000 | 湖光水质净化厂及配套管网建设工程 | 广东省广业装备制造集团有限公司 | 华瑞 | 2021-09-09
回流污泥泵站 | 电动单梁起重机 |  |  | 1 | 配MD 12 -12D电动葫芦，采用工字钢轨道20a-45c | 38000 | 湖光水质净化厂及配套管网建设工程 | 广东省广业装备制造集团有限公司 | 华瑞 | 2021-09-09
其它工艺段 | LX型电动单梁悬挂起重机 |  |  | 1 | 配套MD13-6D电动葫芦，起重重量3t,提升高度6.0m | 138578 | 湖光水质净化厂及配套管网建设工程 | 广东省广业装备制造集团有限公司 |  | 2021-09-09
其它工艺段 | 吸污车 |  |  | 1 |  | 650000 | 湖光水质净化厂及配套管网建设工程 | 广东省广业装备制造集团有限公司 | 华通 | 2021-09-09
其它工艺段 | 市政清淤抓斗车 |  |  | 1 |  | 350000 | 湖光水质净化厂及配套管网建设工程 | 广东省广业装备制造集团有限公司 | 虹宇 | 2021-09-09
其它工艺段 | 高压冲洗车 |  |  | 1 |  | 300000 | 湖光水质净化厂及配套管网建设工程 | 广东省广业装备制造集团有限公司 | 华通 | 2021-09-09
电气设备 | 柴油发电机组 |  |  | 1 | 配消声器、纯化器 | 670385 | 湖光水质净化厂及配套管网建设工程 | 广州市扬新技术研究有限责任公司 | 通柴 | 2021-09-09
电气设备 | 干式变压器 |  |  | 1 | 带冷却风机、温控器、外壳IP2X | 130000 | 湖光水质净化厂及配套管网建设工程 | 广州市扬新技术研究有限责任公司 | 白云浙变 | 2021-09-09
电气设备 | 低压配电柜 |  |  | 15 | 外壳IP3X | 48164.34 | 湖光水质净化厂及配套管网建设工程 | 广州市扬新技术研究有限责任公司 | 白云 | 2021-09-09
电气设备 | 低压电容补偿柜 |  |  | 1 |  | 46875.24 | 湖光水质净化厂及配套管网建设工程 | 广州市扬新技术研究有限责任公司 | 白云 | 2021-09-09
电气设备 | 动力配电箱 |  |  | 14 |  | 7423.2 | 湖光水质净化厂及配套管网建设工程 | 广州市扬新技术研究有限责任公司 | 扬新 | 2021-09-09
电气设备 | 照明配电箱 |  |  | 10 |  | 4348.8 | 湖光水质净化厂及配套管网建设工程 | 广州市扬新技术研究有限责任公司 | 扬新 | 2021-09-09
电气设备 | 就地按扭箱 |  |  | 16 |  | 1638 | 湖光水质净化厂及配套管网建设工程 | 广州市扬新技术研究有限责任公司 | 扬新 | 2021-09-09
电气设备 | 浮球液位计 |  |  | 4 |  | 330 | 湖光水质净化厂及配套管网建设工程 | 广州市扬新技术研究有限责任公司 | 扬新 | 2021-09-09
电气设备 | 负荷开关箱 |  |  | 10 |  | 1032 | 湖光水质净化厂及配套管网建设工程 | 广州市扬新技术研究有限责任公司 | 扬新 | 2021-09-09
电气设备 | 应急照明箱 |  |  | 11 |  | 1500 | 湖光水质净化厂及配套管网建设工程 | 广州市扬新技术研究有限责任公司 | 扬新 | 2021-09-09
电气设备 | 搅拌器控制箱 |  |  | 19 |  | 6000 | 湖光水质净化厂及配套管网建设工程 | 广州市扬新技术研究有限责任公司 | 扬新 | 2021-09-09
电气设备 | 电气火灾监控设备 |  |  | 1 |  | 40000 | 湖光水质净化厂及配套管网建设工程 | 广州市扬新技术研究有限责任公司 | 扬新 | 2021-09-09
电气设备 | 电力监控设备 |  |  | 1 |  | 30000 | 湖光水质净化厂及配套管网建设工程 | 广州市扬新技术研究有限责任公司 | 扬新 | 2021-09-09
自控系统 | 操作站 |  |  | 2 |  | 8400 | 湖光水质净化厂及配套管网建设工程 | 广州市扬新技术研究有限责任公司 | 研华 | 2021-09-09
自控系统 | 显示器 |  |  | 2 |  | 1688.7 | 湖光水质净化厂及配套管网建设工程 | 广州市扬新技术研究有限责任公司 | 创维 | 2021-09-09
自控系统 | 网络交换机 |  |  | 1 |  | 4030 | 湖光水质净化厂及配套管网建设工程 | 广州市扬新技术研究有限责任公司 | 卓越 | 2021-09-09
自控系统 | LCD拼接屏 |  |  | 1 |  | 117000 | 湖光水质净化厂及配套管网建设工程 | 广州市扬新技术研究有限责任公司 | 扬新 | 2021-09-09
自控系统 | 存储服务器 |  |  | 1 |  | 22360 | 湖光水质净化厂及配套管网建设工程 | 广州市扬新技术研究有限责任公司 | 戴尔 | 2021-09-09
自控系统 | 打印机 |  |  | 1 |  | 1805.7 | 湖光水质净化厂及配套管网建设工程 | 广州市扬新技术研究有限责任公司 | 惠普 | 2021-09-09
自控系统 | 打印机 |  |  | 1 |  | 4548.7 | 湖光水质净化厂及配套管网建设工程 | 广州市扬新技术研究有限责任公司 | 惠普 | 2021-09-09
自控系统 | 网络机柜 |  |  | 1 |  | 5850 | 湖光水质净化厂及配套管网建设工程 | 广州市扬新技术研究有限责任公司 | 扬新配套 | 2021-09-09
自控系统 | UPS电源 |  |  | 2 |  | 5850 | 湖光水质净化厂及配套管网建设工程 | 广州市扬新技术研究有限责任公司 | 山特 | 2021-09-09
自控系统 | 组态软件 |  |  | 1 |  | 200000 | 湖光水质净化厂及配套管网建设工程 | 广州市扬新技术研究有限责任公司 | 扬新 | 2021-09-09
自控系统 | PLC编程软件 |  |  | 1 |  | 100000 | 湖光水质净化厂及配套管网建设工程 | 广州市扬新技术研究有限责任公司 | 扬新 | 2021-09-09
自控系统 | 控制台 |  |  | 1 |  | 5850 | 湖光水质净化厂及配套管网建设工程 | 广州市扬新技术研究有限责任公司 | 国优 | 2021-09-09
自控系统 | 数据库管理软件 |  |  | 1 |  | 50000 | 湖光水质净化厂及配套管网建设工程 | 广州市扬新技术研究有限责任公司 | 扬新 | 2021-09-09
自控系统 | Internet接入设备及防火墙 |  |  | 1 |  | 11960 | 湖光水质净化厂及配套管网建设工程 | 广州市扬新技术研究有限责任公司 | 华为 | 2021-09-09
自控系统 | PLC柜 |  |  | 2 |  | 14400 | 湖光水质净化厂及配套管网建设工程 | 广州市扬新技术研究有限责任公司 | 扬新 | 2021-09-09
自控系统 | UPS电源 |  |  | 2 |  | 23355 | 湖光水质净化厂及配套管网建设工程 | 广州市扬新技术研究有限责任公司 | 山特 | 2021-09-09
自控系统 | 触摸屏 |  |  | 2 |  | 3720.07 | 湖光水质净化厂及配套管网建设工程 | 广州市扬新技术研究有限责任公司 | 西门子 | 2021-09-09
自控系统 | 中央处理器 |  |  | 2 |  | 4525.77 | 湖光水质净化厂及配套管网建设工程 | 广州市扬新技术研究有限责任公司 | 西门子 | 2021-09-09
自控系统 | 存储卡 |  |  | 2 |  | 2050.93 | 湖光水质净化厂及配套管网建设工程 | 广州市扬新技术研究有限责任公司 | 西门子 | 2021-09-09
自控系统 | 通讯模块 |  |  | 4 |  | 5719.23 | 湖光水质净化厂及配套管网建设工程 | 广州市扬新技术研究有限责任公司 | 西门子 | 2021-09-09
自控系统 | 扩展模块 |  |  | 4 |  | 4769.37 | 湖光水质净化厂及配套管网建设工程 | 广州市扬新技术研究有限责任公司 | 西门子 | 2021-09-09
自控系统 | 电源模块 |  |  | 2 |  | 5927.32 | 湖光水质净化厂及配套管网建设工程 | 广州市扬新技术研究有限责任公司 | 西门子 | 2021-09-09
自控系统 | 工业以太网交换机 |  |  | 1 |  | 1500 | 湖光水质净化厂及配套管网建设工程 | 广州市扬新技术研究有限责任公司 | 卓越 | 2021-09-09
自控系统 | 数字量输入模块 |  |  | 10 |  | 2048.15 | 湖光水质净化厂及配套管网建设工程 | 广州市扬新技术研究有限责任公司 | 西门子 | 2021-09-09
自控系统 | 数字量输出模块 |  |  | 5 |  | 2260.76 | 湖光水质净化厂及配套管网建设工程 | 广州市扬新技术研究有限责任公司 | 西门子 | 2021-09-09
自控系统 | 模拟量输入模块 |  |  | 4 |  | 2383.04 | 湖光水质净化厂及配套管网建设工程 | 广州市扬新技术研究有限责任公司 | 西门子 | 2021-09-09
自控系统 | 模拟量输出模块 |  |  | 1 |  | 4663.26 | 湖光水质净化厂及配套管网建设工程 | 广州市扬新技术研究有限责任公司 | 西门子 | 2021-09-09
自控系统 | PLC柜 |  |  | 1 |  | 14400 | 湖光水质净化厂及配套管网建设工程 | 广州市扬新技术研究有限责任公司 | 扬新 | 2021-09-09
自控系统 | UPS电源 |  |  | 1 |  | 5850 | 湖光水质净化厂及配套管网建设工程 | 广州市扬新技术研究有限责任公司 | 山特 | 2021-09-09
自控系统 | 触摸屏 |  |  | 1 |  | 3720.07 | 湖光水质净化厂及配套管网建设工程 | 广州市扬新技术研究有限责任公司 | 西门子 | 2021-09-09
自控系统 | 中央处理器 |  |  | 1 |  | 4525.77 | 湖光水质净化厂及配套管网建设工程 | 广州市扬新技术研究有限责任公司 | 西门子 | 2021-09-09
自控系统 | 通讯模块 |  |  | 2 |  | 5719.23 | 湖光水质净化厂及配套管网建设工程 | 广州市扬新技术研究有限责任公司 | 西门子 | 2021-09-09
自控系统 | 扩展模块 |  |  | 2 |  | 4769.37 | 湖光水质净化厂及配套管网建设工程 | 广州市扬新技术研究有限责任公司 | 西门子 | 2021-09-09
自控系统 | 电源模块 |  |  | 1 |  | 5927.32 | 湖光水质净化厂及配套管网建设工程 | 广州市扬新技术研究有限责任公司 | 西门子 | 2021-09-09
自控系统 | 工业以太网交换机 |  |  | 1 |  | 1500 | 湖光水质净化厂及配套管网建设工程 | 广州市扬新技术研究有限责任公司 | 卓越 | 2021-09-09
自控系统 | 数字量输入模块 |  |  | 1 |  | 2048.15 | 湖光水质净化厂及配套管网建设工程 | 广州市扬新技术研究有限责任公司 | 西门子 | 2021-09-09
自控系统 | 数字量输入模块 |  |  | 1 |  | 1417.41 | 湖光水质净化厂及配套管网建设工程 | 广州市扬新技术研究有限责任公司 | 西门子 | 2021-09-09
自控系统 | 数字量输出模块 |  |  | 1 |  | 2260.76 | 湖光水质净化厂及配套管网建设工程 | 广州市扬新技术研究有限责任公司 | 西门子 | 2021-09-09
自控系统 | 模拟量输入模块 |  |  | 1 |  | 2383.04 | 湖光水质净化厂及配套管网建设工程 | 广州市扬新技术研究有限责任公司 | 西门子 | 2021-09-09
自控系统 | 模拟量输出模块 |  |  | 1 |  | 4663.26 | 湖光水质净化厂及配套管网建设工程 | 广州市扬新技术研究有限责任公司 | 西门子 | 2021-09-09
自控系统 | 工业以太网交换机 |  |  | 8 |  | 1500 | 湖光水质净化厂及配套管网建设工程 | 广州市扬新技术研究有限责任公司 | 卓越 | 2021-09-09
自控系统 | 混合采样单元 |  |  | 2 |  | 19058.4 | 湖光水质净化厂及配套管网建设工程 | 广州市扬新技术研究有限责任公司 | 扬新配套 | 2021-09-09
自控系统 | 质控仪 |  |  | 2 | 已含在仪表中 | 0 | 湖光水质净化厂及配套管网建设工程 | 广州市扬新技术研究有限责任公司 | 博控 | 2021-09-09
自控系统 | 数据采集仪 |  |  | 2 |  | 10500 | 湖光水质净化厂及配套管网建设工程 | 广州市扬新技术研究有限责任公司 | 博控 | 2021-09-09
仪表系统 | 超声波液位差计 |  |  | 1 | 粗格栅及提升泵站 | 14728.8 | 湖光水质净化厂及配套管网建设工程 | 广州市扬新技术研究有限责任公司 | SIEMENS | 2021-09-09
仪表系统 | 超声波液位差计 |  |  | 1 |  | 14728.8 | 湖光水质净化厂及配套管网建设工程 | 广州市扬新技术研究有限责任公司 | SIEMENS | 2021-09-09
仪表系统 | 硫化氢检测报警器 |  |  | 1 |  | 8401.2 | 湖光水质净化厂及配套管网建设工程 | 广州市扬新技术研究有限责任公司 | SIEMENS | 2021-09-09
仪表系统 | 超声波液位计 |  |  | 1 |  | 10494 | 湖光水质净化厂及配套管网建设工程 | 广州市扬新技术研究有限责任公司 | SIEMENS | 2021-09-09
仪表系统 | 超声波液位差计 |  |  | 1 |  | 14728.8 | 湖光水质净化厂及配套管网建设工程 | 广州市扬新技术研究有限责任公司 | SIEMENS | 2021-09-09
仪表系统 | 超声波液位差计 |  |  | 1 | 细格栅及沉砂池 | 14728.8 | 湖光水质净化厂及配套管网建设工程 | 广州市扬新技术研究有限责任公司 | SIEMENS | 2021-09-09
仪表系统 | 超声波液位差计 |  |  | 1 |  | 14728.8 | 湖光水质净化厂及配套管网建设工程 | 广州市扬新技术研究有限责任公司 | SIEMENS | 2021-09-09
仪表系统 | pH分析仪(带温度输出) |  |  | 1 |  | 7714.8 | 湖光水质净化厂及配套管网建设工程 | 广州市扬新技术研究有限责任公司 | HACH | 2021-09-09
仪表系统 | COD分析仪 |  |  | 1 |  | 129681.5 | 湖光水质净化厂及配套管网建设工程 | 广州市扬新技术研究有限责任公司 | HACH | 2021-09-09
仪表系统 | SS分析仪 |  |  | 1 |  | 35133.6 | 湖光水质净化厂及配套管网建设工程 | 广州市扬新技术研究有限责任公司 | HACH | 2021-09-09
仪表系统 | NH4-N分析仪 |  |  | 1 |  | 137816.9 | 湖光水质净化厂及配套管网建设工程 | 广州市扬新技术研究有限责任公司 | HACH | 2021-09-09
仪表系统 | TP/TN分析仪 |  |  | 1 |  | 229002.8 | 湖光水质净化厂及配套管网建设工程 | 广州市扬新技术研究有限责任公司 | DKK | 2021-09-09
仪表系统 | ORP分析仪 |  |  | 2 |  | 12159.6 | 湖光水质净化厂及配套管网建设工程 | 广州市扬新技术研究有限责任公司 | HACH | 2021-09-09
仪表系统 | ORP分析仪 |  |  | 2 | A2O生化池 | 12159.6 | 湖光水质净化厂及配套管网建设工程 | 广州市扬新技术研究有限责任公司 | HACH | 2021-09-09
仪表系统 | 污泥浓度计 |  |  | 2 |  | 33721.2 | 湖光水质净化厂及配套管网建设工程 | 广州市扬新技术研究有限责任公司 | HACH | 2021-09-09
仪表系统 | 溶解氧分析仪 |  |  | 4 |  | 28153.5 | 湖光水质净化厂及配套管网建设工程 | 广州市扬新技术研究有限责任公司 | HACH | 2021-09-09
仪表系统 | 超声波泥位计 |  |  | 2 |  | 37459.8 | 湖光水质净化厂及配套管网建设工程 | 广州市扬新技术研究有限责任公司 | HACH | 2021-09-09
仪表系统 | 超声波液位计 |  |  | 1 | 二沉池 | 10074 | 湖光水质净化厂及配套管网建设工程 | 广州市扬新技术研究有限责任公司 | SIEMENS | 2021-09-09
仪表系统 | 硫化氢检测报警器 |  |  | 2 | 污泥回流泵房 | 8401.2 | 湖光水质净化厂及配套管网建设工程 | 广州市扬新技术研究有限责任公司 | 扬新配套 | 2021-09-09
仪表系统 | 甲烷检测报警器 |  |  | 1 |  | 7846.8 | 湖光水质净化厂及配套管网建设工程 | 广州市扬新技术研究有限责任公司 | 扬新配套 | 2021-09-09
仪表系统 | pH分析仪(带温度输出) |  |  | 1 |  | 7714.8 | 湖光水质净化厂及配套管网建设工程 | 广州市扬新技术研究有限责任公司 | HACH | 2021-09-09
仪表系统 | COD分析仪 |  |  | 1 | 紫外消毒池 | 129681.5 | 湖光水质净化厂及配套管网建设工程 | 广州市扬新技术研究有限责任公司 | HACH | 2021-09-09
仪表系统 | SS分析仪 |  |  | 1 |  | 35133.6 | 湖光水质净化厂及配套管网建设工程 | 广州市扬新技术研究有限责任公司 | HACH | 2021-09-09
仪表系统 | NH3-N分析仪 |  |  | 1 |  | 137816.9 | 湖光水质净化厂及配套管网建设工程 | 广州市扬新技术研究有限责任公司 | HACH | 2021-09-09
仪表系统 | TP/TN分析仪 |  |  | 1 |  | 229002.8 | 湖光水质净化厂及配套管网建设工程 | 广州市扬新技术研究有限责任公司 | DKK | 2021-09-09
仪表系统 | 超声波液位计 |  |  | 2 |  | 10074 | 湖光水质净化厂及配套管网建设工程 | 广州市扬新技术研究有限责任公司 | SIEMENS | 2021-09-09
仪表系统 | 压力变送器 |  |  | 3 | 尾水泵房 | 3008.4 | 湖光水质净化厂及配套管网建设工程 | 广州市扬新技术研究有限责任公司 | SIEMENS | 2021-09-09
仪表系统 | 压力变送器 |  |  | 1 | 鼓风机房 | 3008.4 | 湖光水质净化厂及配套管网建设工程 | 广州市扬新技术研究有限责任公司 | SIEMENS | 2021-09-09
仪表系统 | 超声波泥位计 |  |  | 1 |  | 37459.8 | 湖光水质净化厂及配套管网建设工程 | 广州市扬新技术研究有限责任公司 | HACH | 2021-09-09
仪表系统 | 氯气检测报警器 |  |  | 1 | 储泥池 | 9070.8 | 湖光水质净化厂及配套管网建设工程 | 广州市扬新技术研究有限责任公司 | SIEMENS | 2021-09-09
仪表系统 | 电磁流量计 |  |  | 1 | 加药间 | 57456 | 湖光水质净化厂及配套管网建设工程 | 广州市扬新技术研究有限责任公司 | SIEMENS | 2021-09-09
仪表系统 | 热式质量流量计 |  |  | 1 | 旋流沉砂池至配水井管道 | 32470.8 | 湖光水质净化厂及配套管网建设工程 | 广州市扬新技术研究有限责任公司 | BINDER | 2021-09-09
仪表系统 | 电磁流量计 |  |  | 1 | 后好氧池风管道 | 38376 | 湖光水质净化厂及配套管网建设工程 | 广州市扬新技术研究有限责任公司 | SIEMENS | 2021-09-09
仪表系统 | 电磁流量计 |  |  | 1 | 污泥回流泵房至配水井的管道 | 16509.6 | 湖光水质净化厂及配套管网建设工程 | 广州市扬新技术研究有限责任公司 | SIEMENS | 2021-09-09
仪表系统 | 明渠流量计 |  |  | 1 | 污泥回流泵房至储泥池的管道 | 11692.8 | 湖光水质净化厂及配套管网建设工程 | 广州市扬新技术研究有限责任公司 | SIEMENS | 2021-09-09
仪表系统 | 热式质量流量计 |  |  | 1 | 巴氏计量槽 | 33176.4 | 湖光水质净化厂及配套管网建设工程 | 广州市扬新技术研究有限责任公司 | BINDER | 2021-09-09
仪表系统 | 电磁流量计 |  |  | 1 | 风机房总风管道 | 15096 | 湖光水质净化厂及配套管网建设工程 | 广州市扬新技术研究有限责任公司 | SIEMENS | 2021-09-09
仪表系统 | 户外立柱仪表箱 |  |  | 36 | 磁混凝沉淀池至储泥池的管道 | 1500 | 湖光水质净化厂及配套管网建设工程 | 广州市扬新技术研究有限责任公司 | 扬新配套 | 2021-09-09
监控系统 | 500MP室内球机 |  |  | 20 |  | 1040 | 湖光水质净化厂及配套管网建设工程 | 广州市扬新技术研究有限责任公司 | 海康威视 | 2021-09-09
监控系统 | 500MP室外球机 |  |  | 37 |  | 1040 | 湖光水质净化厂及配套管网建设工程 | 广州市扬新技术研究有限责任公司 | 海康威视 | 2021-09-09
监控系统 | 拼接显示屏 |  |  | 2 |  | 1688.7 | 湖光水质净化厂及配套管网建设工程 | 广州市扬新技术研究有限责任公司 | 扬新配套 | 2021-09-09
监控系统 | 光纤连接盘 |  |  | 1 |  | 299 | 湖光水质净化厂及配套管网建设工程 | 广州市扬新技术研究有限责任公司 | 扬新配套 | 2021-09-09
监控系统 | 19"标准机柜 |  |  | 1 |  | 3450.2 | 湖光水质净化厂及配套管网建设工程 | 广州市扬新技术研究有限责任公司 | 扬新配套 | 2021-09-09
监控系统 | 千兆工业级以太网交换机 |  |  | 1 |  | 3975 | 湖光水质净化厂及配套管网建设工程 | 广州市扬新技术研究有限责任公司 | 扬新配套 | 2021-09-09
监控系统 | 4口百兆光纤收发器 |  |  | 1 |  | 240 | 湖光水质净化厂及配套管网建设工程 | 广州市扬新技术研究有限责任公司 | 扬新配套 | 2021-09-09
监控系统 | 8口百兆光纤收发器 |  |  | 1 |  | 345 | 湖光水质净化厂及配套管网建设工程 | 广州市扬新技术研究有限责任公司 | 扬新配套 | 2021-09-09
监控系统 | 网络硬盘录像机（NVR） |  |  | 1 |  | 4365.4 | 湖光水质净化厂及配套管网建设工程 | 广州市扬新技术研究有限责任公司 | 海康威视 | 2021-09-09
监控系统 | 视频服务器 |  |  | 1 |  | 22000 | 湖光水质净化厂及配套管网建设工程 | 广州市扬新技术研究有限责任公司 | 戴尔 | 2021-09-09
监控系统 | 磁盘阵列 |  |  | 1 |  | 27500 | 湖光水质净化厂及配套管网建设工程 | 广州市扬新技术研究有限责任公司 | 戴尔 | 2021-09-09
监控系统 | 主控键盘 |  |  | 1 |  | 9724 | 湖光水质净化厂及配套管网建设工程 | 广州市扬新技术研究有限责任公司 | 国优 | 2021-09-09
监控系统 | 监控机箱 |  |  | 57 |  | 455 | 湖光水质净化厂及配套管网建设工程 | 广州市扬新技术研究有限责任公司 | 国优 | 2021-09-09
监控系统 | 周界报警控制器 |  |  | 1 |  | 3450 | 湖光水质净化厂及配套管网建设工程 | 广州市扬新技术研究有限责任公司 | 国优 | 2021-09-09
监控系统 | 浪涌保护器 |  |  | 118 |  | 149.5 | 湖光水质净化厂及配套管网建设工程 | 广州市扬新技术研究有限责任公司 | 国优 | 2021-09-09
监控系统 | 红外入侵探测器 |  |  | 28 |  | 300 | 湖光水质净化厂及配套管网建设工程 | 广州市扬新技术研究有限责任公司 | 国优 | 2021-09-09
监控系统 | 车辆出入与停车管理系统 |  |  | 2 |  | 16250 | 湖光水质净化厂及配套管网建设工程 | 广州市扬新技术研究有限责任公司 | 国优 | 2021-09-09
仪表系统 | 电磁流量计 |  |  | 1 | 传感器，MAG3100，DN450，IP68 变送器，MAG5000，输出4~20mA，IP54 | 27506.4 | 湖光水质净化厂及配套管网建设工程 | 广州市扬新技术研究有限责任公司 | SIEMENS | 2021-09-09
仪表系统 | 电磁流量计 |  |  | 1 | 传感器，MAG3100，DN700，IP68 变送器，MAG5000，输出4~20mA，IP54 | #REF! | 湖光水质净化厂及配套管网建设工程 | 广州市扬新技术研究有限责任公司 | SIEMENS | 2021-09-09
仪表系统 | 电磁流量计 |  |  | 1 | 传感器，MAG3100，DN800，IP68 变送器，MAG5000，输出4~20mA，IP54 | 43862.4 | 湖光水质净化厂及配套管网建设工程 | 广州市扬新技术研究有限责任公司 | SIEMENS | 2021-09-09
仪表系统 | 电磁流量计 |  |  | 1 | 传感器，MAG3100，DN400，IP68 变送器，MAG5000，输出4~20mA，IP54 | 25881.6 | 湖光水质净化厂及配套管网建设工程 | 广州市扬新技术研究有限责任公司 | SIEMENS | 2021-09-09
仪表系统 | 电磁流量计 |  |  | 1 | 传感器，MAG3100，DN700，IP68 变送器，MAG5000，输出4~20mA，IP54 | 38376 | 湖光水质净化厂及配套管网建设工程 | 广州市扬新技术研究有限责任公司 | SIEMENS | 2021-09-09
粗格栅池及提升泵站 | 附属设备 |  |  | 1 | 附属设备、备品备件、易损件、专用工具费及其他材料等费用 其他费用（包括指导安装、调试及验收、人员培训、售后服务费、运费等 | 76708.0723 | 湖光水质净化厂及配套管网建设工程 | 广东省广业装备制造集团有限公司 | 广东省广业装备制造集团有限公司 | 2021-09-09
细格栅及旋流沉砂池 | 附属设备 |  |  | 1 | 附属设备、备品备件、易损件、专用工具费及其他材料等费用 其他费用（包括指导安装、调试及验收、人员培训、售后服务费、运费等 | 89824.9722 | 湖光水质净化厂及配套管网建设工程 | 广东省广业装备制造集团有限公司 | 广东省广业装备制造集团有限公司 | 2021-09-09
配水井 | 附属设备 |  |  | 1 | 附属设备、备品备件、易损件、专用工具费及其他材料等费用 其他费用（包括指导安装、调试及验收、人员培训、售后服务费、运费等 | 5775.6666 | 湖光水质净化厂及配套管网建设工程 | 广东省广业装备制造集团有限公司 | 广东省广业装备制造集团有限公司 | 2021-09-09
生化池 | 附属设备 |  |  | 1 | 附属设备、备品备件、易损件、专用工具费及其他材料等费用 其他费用（包括指导安装、调试及验收、人员培训、售后服务费、运费等 | 45699.9622 | 湖光水质净化厂及配套管网建设工程 | 广东省广业装备制造集团有限公司 | 广东省广业装备制造集团有限公司 | 2021-09-09
二沉池 | 附属设备 |  |  | 1 | 附属设备、备品备件、易损件、专用工具费及其他材料等费用 其他费用（包括指导安装、调试及验收、人员培训、售后服务费、运费等 | 136450.124 | 湖光水质净化厂及配套管网建设工程 | 广东省广业装备制造集团有限公司 | 广东省广业装备制造集团有限公司 | 2021-09-09
磁混凝沉淀池 | 附属设备 |  |  | 1 | 附属设备、备品备件、易损件、专用工具费及其他材料等费用 其他费用（包括指导安装、调试及验收、人员培训、售后服务费、运费等 | 6136.6458 | 湖光水质净化厂及配套管网建设工程 | 广东省广业装备制造集团有限公司 | 广东省广业装备制造集团有限公司 | 2021-09-09
转盘滤池 | 附属设备 |  |  | 1 | 附属设备、备品备件、易损件、专用工具费及其他材料等费用 其他费用（包括指导安装、调试及验收、人员培训、售后服务费、运费等 | 6136.6458 | 湖光水质净化厂及配套管网建设工程 | 广东省广业装备制造集团有限公司 | 广东省广业装备制造集团有限公司 | 2021-09-09
尾水提升泵站 | 附属设备 |  |  | 1 | 附属设备、备品备件、易损件、专用工具费及其他材料等费用 其他费用（包括指导安装、调试及验收、人员培训、售后服务费、运费等 | 5956.1562 | 湖光水质净化厂及配套管网建设工程 | 广东省广业装备制造集团有限公司 | 广东省广业装备制造集团有限公司 | 2021-09-09
回流污泥泵站 | 附属设备 |  |  | 1 | 附属设备、备品备件、易损件、专用工具费及其他材料等费用 其他费用（包括指导安装、调试及验收、人员培训、售后服务费、运费等 | 14078.1874 | 湖光水质净化厂及配套管网建设工程 | 广东省广业装备制造集团有限公司 | 广东省广业装备制造集团有限公司 | 2021-09-09
消毒出水池 | 附属设备 |  |  | 1 | 附属设备、备品备件、易损件、专用工具费及其他材料等费用 其他费用（包括指导安装、调试及验收、人员培训、售后服务费、运费等 | 14619.6561 | 湖光水质净化厂及配套管网建设工程 | 广东省广业装备制造集团有限公司 | 广东省广业装备制造集团有限公司 | 2021-09-09
污水提升泵站 | 附属设备 |  |  | 1 | 附属设备、备品备件、易损件、专用工具费及其他材料等费用 其他费用（包括指导安装、调试及验收、人员培训、售后服务费、运费等 | 5865.9114 | 湖光水质净化厂及配套管网建设工程 | 广东省广业装备制造集团有限公司 | 广东省广业装备制造集团有限公司 | 2021-09-09
污泥脱水间 | 附属设备 |  |  | 1 | 附属设备、备品备件、易损件、专用工具费及其他材料等费用 其他费用（包括指导安装、调试及验收、人员培训、售后服务费、运费等 | 199019.8714 | 湖光水质净化厂及配套管网建设工程 | 广东省广业装备制造集团有限公司 | 广东省广业装备制造集团有限公司 | 2021-09-09
鼓风机房 | 附属设备 |  |  | 1 | 附属设备、备品备件、易损件、专用工具费及其他材料等费用 其他费用（包括指导安装、调试及验收、人员培训、售后服务费、运费等 | 109360.991 | 湖光水质净化厂及配套管网建设工程 | 广东省广业装备制造集团有限公司 | 广东省广业装备制造集团有限公司 | 2021-09-09
生物除臭 | 附属设备 |  |  | 1 | 附属设备、备品备件、易损件、专用工具费及其他材料等费用 其他费用（包括指导安装、调试及验收、人员培训、售后服务费、运费等 | 243273.4769 | 湖光水质净化厂及配套管网建设工程 | 广东省广业装备制造集团有限公司 | 广东省广业装备制造集团有限公司 | 2021-09-09
其它工艺段 | 附属设备 |  |  | 1 | 附属设备、备品备件、易损件、专用工具费及其他材料等费用 其他费用（包括指导安装、调试及验收、人员培训、售后服务费、运费等 | 4045.1193 | 湖光水质净化厂及配套管网建设工程 | 广东省广业装备制造集团有限公司 | 广东省广业装备制造集团有限公司 | 2021-09-09
消毒出水池 | 附属设备 |  |  | 1 | 附属设备、备品备件、易损件、专用工具费及其他材料等费用 其他费用（包括指导安装、调试及验收、人员培训、售后服务费、运费等 | 38071.7114 | 湖光水质净化厂及配套管网建设工程 | 广东省广业装备制造集团有限公司 | 广东省广业装备制造集团有限公司 | 2021-09-09
加药间 | 附属设备 |  |  | 1 | 附属设备、备品备件、易损件、专用工具费及其他材料等费用 其他费用（包括指导安装、调试及验收、人员培训、售后服务费、运费等 | 49149.3421 | 湖光水质净化厂及配套管网建设工程 | 广东省广业装备制造集团有限公司 | 广东省广业装备制造集团有限公司 | 2021-09-09
粗格栅池及提升泵站 | 附属设备 |  |  | 1 | 附属设备、备品备件、易损件、专用工具费及其他材料等费用 其他费用（包括指导安装、调试及验收、人员培训、售后服务费、运费等 | 3616.8126 | 湖光水质净化厂及配套管网建设工程 | 广东省广业装备制造集团有限公司 | 广东省广业装备制造集团有限公司 | 2021-09-09
磁混凝沉淀池 | 附属设备 |  |  | 1 | 附属设备、备品备件、易损件、专用工具费及其他材料等费用 其他费用（包括指导安装、调试及验收、人员培训、售后服务费、运费等 | 4758.9639 | 湖光水质净化厂及配套管网建设工程 | 广东省广业装备制造集团有限公司 | 广东省广业装备制造集团有限公司 | 2021-09-09
转盘滤池 | 附属设备 |  |  | 1 | 附属设备、备品备件、易损件、专用工具费及其他材料等费用 其他费用（包括指导安装、调试及验收、人员培训、售后服务费、运费等 | 15990.1188 | 湖光水质净化厂及配套管网建设工程 | 广东省广业装备制造集团有限公司 | 广东省广业装备制造集团有限公司 | 2021-09-09
尾水提升泵站 | 附属设备 |  |  | 1 | 附属设备、备品备件、易损件、专用工具费及其他材料等费用 其他费用（包括指导安装、调试及验收、人员培训、售后服务费、运费等 | 4758.9639 | 湖光水质净化厂及配套管网建设工程 | 广东省广业装备制造集团有限公司 | 广东省广业装备制造集团有限公司 | 2021-09-09
回流污泥泵站 | 附属设备 |  |  | 1 | 附属设备、备品备件、易损件、专用工具费及其他材料等费用 其他费用（包括指导安装、调试及验收、人员培训、售后服务费、运费等 | 3616.8126 | 湖光水质净化厂及配套管网建设工程 | 广东省广业装备制造集团有限公司 | 广东省广业装备制造集团有限公司 | 2021-09-09
其它工艺段 | 附属设备 |  |  | 1 | 附属设备、备品备件、易损件、专用工具费及其他材料等费用 其他费用（包括指导安装、调试及验收、人员培训、售后服务费、运费等 | 13189.7541 | 湖光水质净化厂及配套管网建设工程 | 广东省广业装备制造集团有限公司 | 广东省广业装备制造集团有限公司 | 2021-09-09
其它工艺段 | 附属设备 |  |  | 1 | 附属设备、备品备件、易损件、专用工具费及其他材料等费用 其他费用（包括指导安装、调试及验收、人员培训、售后服务费、运费等 | 123733.0621 | 湖光水质净化厂及配套管网建设工程 | 广东省广业装备制造集团有限公司 | 广东省广业装备制造集团有限公司 | 2021-09-09
粗格栅池及提升泵站 | 钢丝绳牵引式格栅除污机 |  |  | 1 | 配现场控制柜及电控系统，2用1备（含一期2台），配垃圾斗 | 186000 | 徐闻县污水处理厂二期工程 | 无锡市通用机械厂有限公司 | 无锡通用 | 2021-06-28
细格栅及旋流沉砂池 | 转鼓式细格栅 |  |  | 1 | 配现场控制柜及电控系统 | 243000 | 徐闻县污水处理厂二期工程 | 无锡市通用机械厂有限公司 | 无锡通用 | 2021-06-28
AAO微曝氧化沟 | 可提升式薄膜管式微孔曝气器 |  |  | 792 | 配套安装支架、池底配气管起吊系统及安装附件等，水下部分材质均为304SS，供货范围为出水面的第一个法兰片作为边界，含所有水面以下部分曝气系统 | 937.5 | 徐闻县污水处理厂二期工程 | 无锡市通用机械厂有限公司 | 渥克尔 | 2021-06-28
AAO微曝氧化沟 | 旋转回流门 |  |  | 1 | 配套电控系统及现场控制柜，水下部分304SS | 60000 | 徐闻县污水处理厂二期工程 | 无锡市通用机械厂有限公司 | 无锡通用 | 2021-06-28
二沉池 | 单管中心传动刮吸泥机 |  |  | 1 |  | 419875 | 徐闻县污水处理厂二期工程 | 无锡市通用机械厂有限公司 | 无锡通用 | 2021-06-28
回流污泥泵站 | 铸铁镶铜闸门 |  |  | 1 | 配套，配手动启闭机及不锈钢2Cr13螺杆 | 12000 | 徐闻县污水处理厂二期工程 | 无锡市通用机械厂有限公司 | 无锡通用 | 2021-06-28
回流污泥泵站 | 电动葫芦 |  |  | 1 | 配手动启闭机及不锈钢2Cr13螺杆 | 45000 | 徐闻县污水处理厂二期工程 | 无锡市通用机械厂有限公司 | 无锡通用 | 2021-06-28
转盘滤池 | 铸铁镶铜圆闸门 |  |  | 1 | 配工字钢导轨、安装附件现场控制柜及电控系统 | 13500 | 徐闻县污水处理厂二期工程 | 无锡市通用机械厂有限公司 | 无锡通用 | 2021-06-28
转盘滤池 | 铸铁镶铜方闸门 |  |  | 2 | 配不锈钢2Cr13螺杆 | 13500 | 徐闻县污水处理厂二期工程 | 无锡市通用机械厂有限公司 | 无锡通用 | 2021-06-28
消毒出水池 | 出水堰板 |  |  | 15 | 配套安装附件 | 375 | 徐闻县污水处理厂二期工程 | 无锡市通用机械厂有限公司 | 无锡通用 | 2021-06-28
消毒出水池 | 紫外线消毒装置 |  |  | 1 | 配现场控制箱及电控系统，导流板、水位传感器、自动清洗系统等相关附件 | 328500 | 徐闻县污水处理厂二期工程 | 无锡市通用机械厂有限公司 | 杭州欧利 | 2021-06-28
消毒出水池 | 插板闸门 |  |  | 1 |  | 19500 | 徐闻县污水处理厂二期工程 | 无锡市通用机械厂有限公司 | 无锡通用 | 2021-06-28
污泥浓缩池 | 中心传动浓缩机 |  |  | 1 | 配套现场控制柜及电控系统、工作桥等 | 279000 | 徐闻县污水处理厂二期工程 | 无锡市通用机械厂有限公司 | 无锡通用 | 2021-06-28
除磷沉淀池及储泥池 | 污泥输送泵(螺杆泵) |  |  | 3 | 2用1备，变频调节，室外安装，含防雨罩 | 49000 | 徐闻县污水处理厂二期工程 | 无锡市通用机械厂有限公司 | 莫诺 | 2021-06-28
除磷沉淀池及储泥池 | 絮凝搅拌机 |  |  | 1 | 含桨叶、支架等 | 58500 | 徐闻县污水处理厂二期工程 | 无锡市通用机械厂有限公司 | 无锡通用 | 2021-06-28
加药间 | PAC加药泵（计量泵） |  |  | 6 | 3用3备，含6套脉冲阻尼器、泄压阀、背压阀、过滤器等附件 | 30000 | 徐闻县污水处理厂二期工程 | 无锡市通用机械厂有限公司 | SEKO | 2021-06-28
加药间 | PAC储罐 |  |  | 2 | 含药剂液位显示器、储药罐顶部预留液位计安装孔及检查孔 | 90000 | 徐闻县污水处理厂二期工程 | 无锡市通用机械厂有限公司 | 通用配套 | 2021-06-28
加药间 | 轴流风机 |  |  | 2 |  | 4500 | 徐闻县污水处理厂二期工程 | 无锡市通用机械厂有限公司 | 通用配套 | 2021-06-28
粗格栅池及提升泵站 | 提升泵 |  |  | 3 | 配不锈钢导轨,拉链及自藕装置，2用1冷备（变频调节），提供保护接收器。 | 145300 | 徐闻县污水处理厂二期工程 | 广东中人环保科技工程有限公司 | 海斯特 | 2021-06-28
AAO微曝氧化沟 | 潜水搅拌机 |  |  | 1 | 厌氧池用,池深6.0米,配1套不锈钢导轨、支架及起吊装置（SS），提供保护接收器。 | 123800 | 徐闻县污水处理厂二期工程 | 广东中人环保科技工程有限公司 | 海斯特 | 2021-06-28
AAO微曝氧化沟 | 潜水搅拌机 |  |  | 2 | 缺氧池用,池深6.0米,配2套不锈钢导轨、支架及起吊装置（SS），提供保护接收器。 | 139250 | 徐闻县污水处理厂二期工程 | 广东中人环保科技工程有限公司 | 海斯特 | 2021-06-28
AAO微曝氧化沟 | 潜水搅拌机 |  |  | 4 | 好氧池用,池深6.0米,配4套不锈钢导轨、支架及起吊装置（SS），提供保护接收器。 | 123775 | 徐闻县污水处理厂二期工程 | 广东中人环保科技工程有限公司 | 海斯特 | 2021-06-28
回流污泥泵站 | 回流污泥泵 |  |  | 3 | 2用1备（2台变频），配不锈钢导轨,拉链及自藕装置，提供保护接收器。 | 121500 | 徐闻县污水处理厂二期工程 | 广东中人环保科技工程有限公司 | 海斯特 | 2021-06-28
回流污泥泵站 | 剩余污泥泵 |  |  | 2 | 1用1备（2台变频），配不锈钢导轨,拉链及自藕装置，提供保护接收器。 | 38750 | 徐闻县污水处理厂二期工程 | 广东中人环保科技工程有限公司 | 海斯特 | 2021-06-28
除磷沉淀池及储泥池 | 潜水搅拌机 |  |  | 1 | 配套起吊装置及不锈钢导轨支架等安装附件，提供保护接收器。 | 81500 | 徐闻县污水处理厂二期工程 | 广东中人环保科技工程有限公司 | 海斯特 | 2021-06-28
鼓风机房 | 磁悬浮鼓风机 |  |  | 3 | 2用1备，变频调节,配空气流量计、电控系统及现场控制柜. | 184500 | 徐闻县污水处理厂二期工程 | 亿昇（天津）科技有限公司 | 亿昇 | 2021-06-28
鼓风机房 | 出口柔性补偿器 |  |  | 3 | 含配对法兰及紧固件 | 3500 | 徐闻县污水处理厂二期工程 | 亿昇（天津）科技有限公司 | 天富/河北太微/昊辰 | 2021-06-28
鼓风机房 | 止回阀 |  |  | 3 | 含配对法兰及紧固件 | 4500 | 徐闻县污水处理厂二期工程 | 亿昇（天津）科技有限公司 | 卡尔斯/华英 | 2021-06-28
鼓风机房 | 气动放空阀 |  |  | 3 | 含配对法兰及紧固件 | 6000 | 徐闻县污水处理厂二期工程 | 亿昇（天津）科技有限公司 | 亿昇 | 2021-06-28
鼓风机房 | 电动碟阀 |  |  | 3 | 含配对法兰及紧固件 | 16000 | 徐闻县污水处理厂二期工程 | 亿昇（天津）科技有限公司 | 坤润 | 2021-06-28
鼓风机房 | 异径接头 |  |  | 3 | 含配对法兰及紧固件 | 1500 | 徐闻县污水处理厂二期工程 | 亿昇（天津）科技有限公司 | 河北太微 | 2021-06-28
转盘滤池 | 纤维转盘 |  |  | 2 | 2套共36个转盘，配电控系统及现场控制柜、系统内控制仪表. | 526086 | 徐闻县污水处理厂二期工程 | 浙江德安科技股份有限公司 | 浙江德安 | 2021-06-28
转盘滤池 | 旋转驱动电机 |  |  | 2 | 随S20-5配套，室外防雨 | 13860 | 徐闻县污水处理厂二期工程 | 浙江德安科技股份有限公司 | 上海双兆 | 2021-06-28
转盘滤池 | 电动球阀 |  |  | 20 | 随S20-5配套 | 1371 | 徐闻县污水处理厂二期工程 | 浙江德安科技股份有限公司 | 天津塘沽 | 2021-06-28
转盘滤池 | 反洗泵 |  |  | 5 | 随S20-5配套，4用1冷备，室外防雨 | 8400 | 徐闻县污水处理厂二期工程 | 浙江德安科技股份有限公司 | 川源 | 2021-06-28
粗格栅池及提升泵站 | 集气罩 |  |  | 3 | 预处理系统除臭设备配套（含检修门）；加盖，不锈钢304骨架+PC耐力板。合计面积84平方米，加罩方式详见图纸1-2。 | 14700 | 徐闻县污水处理厂二期工程 | 广东省南方环保生物科技有限公司 | 南方环保 | 2021-06-28
细格栅及旋流沉砂池 | 集气罩 |  |  | 3 | 预处理系统除臭设备配套（含检修门）；加盖，不锈钢304骨架+PC耐力板/PVC密封。合计面积54平方米，加罩方式详见图纸3-4。 | 9800 | 徐闻县污水处理厂二期工程 | 广东省南方环保生物科技有限公司 | 南方环保 | 2021-06-28
污泥浓缩池 | 除臭集气罩 |  |  | 1 | 随污泥处理系统除臭设备商配套供应；加盖（由厂家负责二次设计，并不影响设备运行和维护），不锈钢304骨架+PC耐力板，含检修口和检修通风口；合计面积161平方米。加罩方式详见图纸5。 | 89500 | 徐闻县污水处理厂二期工程 | 广东省南方环保生物科技有限公司 | 南方环保 | 2021-06-28
生物除臭 | 生物除臭系统设备 |  |  | 1 | 与除臭装置配套供应,1用1冷备，备用泵与污泥处理系统生物除臭共用 与除臭装置配套供应,1用1备配套电控系统,配不小于7英寸的显示屏,配循环水箱及补水装置等 | 455360 | 徐闻县污水处理厂二期工程 | 广东省南方环保生物科技有限公司 | 南方泵业 | 2021-06-28
生物除臭 | 附属设备、备品备件、易损件、专用工具费及其他材料等 |  |  | 1 | 详见设备清单附表备品备件清单 | 2000 | 徐闻县污水处理厂二期工程 | 广东省南方环保生物科技有限公司 | 南方环保配套 | 2021-06-28
生物除臭 | 其他费用（包括指导安装、调试及验收、人员培训、售后服务费、运费等） |  |  | 1 | 指导安装、调试、验收、人员培训等 | 4740 | 徐闻县污水处理厂二期工程 | 广东省南方环保生物科技有限公司 | 南方环保 | 2021-06-28
生物除臭 | 生物除臭系统设备 |  |  | 1 | 与除臭装置配套供应,1用1冷备，备用泵与污泥处理系统生物除臭共用 与除臭装置配套供应,1用1备配套电控系统,配不小于7英寸的显示屏,配循环水箱及补水装置等 | 451560 | 徐闻县污水处理厂二期工程 | 广东省南方环保生物科技有限公司 | 南方泵业 | 2021-06-28
生物除臭 | 附属设备、备品备件、易损件、专用工具费及其他材料等 |  |  | 1 | 详见设备清单附表备品备件清单 | 2000 | 徐闻县污水处理厂二期工程 | 广东省南方环保生物科技有限公司 | 南方环保配套 | 2021-06-28
生物除臭 | 其他费用（包括指导安装、调试及验收、人员培训、售后服务费、运费等） |  |  | 1 | 指导安装、调试、验收、人员培训等 | 4740 | 徐闻县污水处理厂二期工程 | 广东省南方环保生物科技有限公司 | 南方环保 | 2021-06-28
仪表系统 | 超声波液位差计 |  |  | 2 | 量程10米 | 18750 | 徐闻县污水处理厂二期工程 | 广东正诚电气科技有限公司 | SIEMENS | 2021-06-28
仪表系统 | 超声波液位计 |  |  | 4 | 量程5米，量程10米，量程15米 | 11310 | 徐闻县污水处理厂二期工程 | 广东正诚电气科技有限公司 | SIEMENS | 2021-06-28
仪表系统 | 空气流量计（DN300） |  |  | 1 | 传感器IP68 | 40250 | 徐闻县污水处理厂二期工程 | 广东正诚电气科技有限公司 | BINDER/德国 | 2021-06-28
仪表系统 | 空气流量计（DN400） |  |  | 1 | 传感器IP68 | 41130 | 徐闻县污水处理厂二期工程 | 广东正诚电气科技有限公司 | BINDER/德国 | 2021-06-28
仪表系统 | 电磁流量计DN700 （进水流量） |  |  | 1 | 传感器IP68 | 46700 | 徐闻县污水处理厂二期工程 | 广东正诚电气科技有限公司 | SIEMENS | 2021-06-28
仪表系统 | 电磁流量计DN700（出水流量） |  |  | 1 | 传感器IP68 | 46700 | 徐闻县污水处理厂二期工程 | 广东正诚电气科技有限公司 | SIEMENS | 2021-06-28
仪表系统 | 电磁流量计DN500（回流污泥量） |  |  | 1 | 传感器IP68 | 35240 | 徐闻县污水处理厂二期工程 | 广东正诚电气科技有限公司 | SIEMENS | 2021-06-28
仪表系统 | 电磁流量计DN100（剩余污泥量） |  |  | 1 | 传感器IP68 | 15230 | 徐闻县污水处理厂二期工程 | 广东正诚电气科技有限公司 | SIEMENS | 2021-06-28
仪表系统 | 泥位计 |  |  | 1 | (含常规配件) | 48260 | 徐闻县污水处理厂二期工程 | 广东正诚电气科技有限公司 | HACH | 2021-06-28
仪表系统 | 污泥浓度计 |  |  | 1 | (含常规配件) | 43140 | 徐闻县污水处理厂二期工程 | 广东正诚电气科技有限公司 | HACH | 2021-06-28
仪表系统 | ORP测定仪 |  |  | 1 | (含常规配件) | 20810 | 徐闻县污水处理厂二期工程 | 广东正诚电气科技有限公司 | HACH | 2021-06-28
仪表系统 | 溶解氧测定仪(带温度输出) |  |  | 4 | (含常规配件) | 31730 | 徐闻县污水处理厂二期工程 | 广东正诚电气科技有限公司 | HACH | 2021-06-28
仪表系统 | 硫化氢报警仪 |  |  | 1 | (含常规配件) | 5570 | 徐闻县污水处理厂二期工程 | 广东正诚电气科技有限公司 | 英国CROWCON/中国 | 2021-06-28
仪表系统 | 现场压力表 |  |  | 3 | (含常规配件) | 40 | 徐闻县污水处理厂二期工程 | 广东正诚电气科技有限公司 | 国优 | 2021-06-28
仪表系统 | 现场压力表 |  |  | 3 | (含常规配件) | 40 | 徐闻县污水处理厂二期工程 | 广东正诚电气科技有限公司 | 国优 | 2021-06-28
仪表系统 | 过电压保护器 |  |  | 20 | (含常规配件) | 630 | 徐闻县污水处理厂二期工程 | 广东正诚电气科技有限公司 | 菲尼克斯 | 2021-06-28
仪表系统 | 模拟量信号浪涌吸收保护器 |  |  | 16 |  | 620 | 徐闻县污水处理厂二期工程 | 广东正诚电气科技有限公司 | 菲尼克斯 | 2021-06-28
仪表系统 | 模拟量信号浪涌吸收保护器 |  |  | 6 |  | 630 | 徐闻县污水处理厂二期工程 | 广东正诚电气科技有限公司 | 菲尼克斯 | 2021-06-28
仪表系统 | 模拟量信号浪涌吸收保护器 |  |  | 4 |  | 1240 | 徐闻县污水处理厂二期工程 | 广东正诚电气科技有限公司 | 菲尼克斯 | 2021-06-28
仪表系统 | 不锈钢仪表箱（罩） |  |  | 20 | 户外型 | 5030 | 徐闻县污水处理厂二期工程 | 广东正诚电气科技有限公司 | 广东正诚 | 2021-06-28
T-PLC1 | 16点 数字量输入模块 |  |  | 1 | 配套连接器 | 5000 | 徐闻县污水处理厂二期工程 | 广东正诚电气科技有限公司 | 西门子 | 2021-06-28
T-PLC1 | 8点 数字量输入模块 |  |  | 1 | 配套连接器 | 5000 | 徐闻县污水处理厂二期工程 | 广东正诚电气科技有限公司 | 西门子 | 2021-06-28
T-PLC1 | 8点 数字量输出模块 |  |  | 1 | 配套连接器 | 5000 | 徐闻县污水处理厂二期工程 | 广东正诚电气科技有限公司 | 西门子 | 2021-06-28
T-PLC1 | 8点 模拟量输入模块 |  |  | 1 | 配套连接器 | 5000 | 徐闻县污水处理厂二期工程 | 广东正诚电气科技有限公司 | 西门子 | 2021-06-28
T-PLC1 | 4点 模拟量输出模块 |  |  | 1 | 配套连接器 | 5000 | 徐闻县污水处理厂二期工程 | 广东正诚电气科技有限公司 | 西门子 | 2021-06-28
T-PLC1 | 1通道脉冲计数模块 |  |  | 2 |  | 2755 | 徐闻县污水处理厂二期工程 | 广东正诚电气科技有限公司 | 西门子 | 2021-06-28
T-PLC1 | modbus通讯模块 |  |  | 1 |  | 4000 | 徐闻县污水处理厂二期工程 | 广东正诚电气科技有限公司 | 西门子 | 2021-06-28
T-PLC1 | IM360扩展模块 |  |  | 1 |  | 4000 | 徐闻县污水处理厂二期工程 | 广东正诚电气科技有限公司 | 西门子 | 2021-06-28
T-PLC1 | IM361扩展模块 |  |  | 2 |  | 4000 | 徐闻县污水处理厂二期工程 | 广东正诚电气科技有限公司 | 西门子 | 2021-06-28
T-PLC1 | PLC编程编制 |  |  | 1 |  | 8000 | 徐闻县污水处理厂二期工程 | 广东正诚电气科技有限公司 | 西门子 | 2021-06-28
T-PLC1 | 电涌保护器（I/O模块） |  |  | 2 |  | 4000 | 徐闻县污水处理厂二期工程 | 广东正诚电气科技有限公司 | 西门子 | 2021-06-28
T-PLC1 | 隔离继电器 |  |  | 32 |  | 200 | 徐闻县污水处理厂二期工程 | 广东正诚电气科技有限公司 | 西门子 | 2021-06-28
T-PLC1 | 脉冲信号保护器 |  |  | 4 |  | 1500 | 徐闻县污水处理厂二期工程 | 广东正诚电气科技有限公司 | 西门子 | 2021-06-28
T-PLC1 | PLC柜（含滤尘、照明、加热除湿、安装辅件等） |  |  | 1 | 位置见配电间平面布置图 | 8000 | 徐闻县污水处理厂二期工程 | 广东正诚电气科技有限公司 | 西门子 | 2021-06-28
2PLC1（变电所控制站） | CPU 1215C |  |  | 1 |  | 6000 | 徐闻县污水处理厂二期工程 | 广东正诚电气科技有限公司 | 西门子 | 2021-06-28
2PLC1（变电所控制站） | 电源模块 |  |  | 1 |  | 5000 | 徐闻县污水处理厂二期工程 | 广东正诚电气科技有限公司 | 西门子 | 2021-06-28
2PLC1（变电所控制站） | 32点 数字量输入模块 |  |  | 3 | 配套连接器 | 5000 | 徐闻县污水处理厂二期工程 | 广东正诚电气科技有限公司 | 西门子 | 2021-06-28
2PLC1（变电所控制站） | 32点 数字量输出模块 |  |  | 1 | 配套连接器 | 5000 | 徐闻县污水处理厂二期工程 | 广东正诚电气科技有限公司 | 西门子 | 2021-06-28
2PLC1（变电所控制站） | 8点 模拟量输入模块 |  |  | 4 | 配套连接器 | 5000 | 徐闻县污水处理厂二期工程 | 广东正诚电气科技有限公司 | 西门子 | 2021-06-28
2PLC1（变电所控制站） | 8点 模拟量输出模块 |  |  | 1 | 配套连接器 | 5000 | 徐闻县污水处理厂二期工程 | 广东正诚电气科技有限公司 | 西门子 | 2021-06-28
2PLC1（变电所控制站） | 2点 计数器模块 |  |  | 2 | 配套连接器 | 5000 | 徐闻县污水处理厂二期工程 | 广东正诚电气科技有限公司 | 西门子 | 2021-06-28
2PLC1（变电所控制站） | MMC 微存储卡 4M |  |  | 1 |  | 5000 | 徐闻县污水处理厂二期工程 | 广东正诚电气科技有限公司 | 西门子 | 2021-06-28
2PLC1（变电所控制站） | modbus通讯模块 |  |  | 1 |  | 4000 | 徐闻县污水处理厂二期工程 | 广东正诚电气科技有限公司 | 西门子 | 2021-06-28
2PLC1（变电所控制站） | PLC编程软件 标准版 |  |  | 1 |  | 16000 | 徐闻县污水处理厂二期工程 | 广东正诚电气科技有限公司 | 西门子 | 2021-06-28
2PLC1（变电所控制站） | PLC编程编制 |  |  | 1 |  | 8000 | 徐闻县污水处理厂二期工程 | 广东正诚电气科技有限公司 | 西门子 | 2021-06-28
2PLC1（变电所控制站） | 电涌保护器 |  |  | 1 |  | 5000 | 徐闻县污水处理厂二期工程 | 广东正诚电气科技有限公司 | 西门子 | 2021-06-28
2PLC1（变电所控制站） | RS485总线浪涌吸收保护器 |  |  | 1 |  | 5000 | 徐闻县污水处理厂二期工程 | 广东正诚电气科技有限公司 | 西门子 | 2021-06-28
2PLC1（变电所控制站） | 电涌保护器（I/O模块） |  |  | 4 |  | 4000 | 徐闻县污水处理厂二期工程 | 广东正诚电气科技有限公司 | 西门子 | 2021-06-28
2PLC1（变电所控制站） | 隔离继电器 |  |  | 128 |  | 200 | 徐闻县污水处理厂二期工程 | 广东正诚电气科技有限公司 | 西门子 | 2021-06-28
2PLC1（变电所控制站） | 脉冲信号保护器 |  |  | 4 |  | 1500 | 徐闻县污水处理厂二期工程 | 广东正诚电气科技有限公司 | 西门子 | 2021-06-28
2PLC1（变电所控制站） | 24VDC开关电源 20A |  |  | 1 |  | 5000 | 徐闻县污水处理厂二期工程 | 广东正诚电气科技有限公司 | 西门子 | 2021-06-28
2PLC1（变电所控制站） | UPS电源 |  |  | 1 |  | 5000 | 徐闻县污水处理厂二期工程 | 广东正诚电气科技有限公司 | 西门子 | 2021-06-28
2PLC1（变电所控制站） | PLC柜（含滤尘、照明、加热除湿、安装辅件等） |  |  | 1 | 位置见配电间平面布置图 | 8000 | 徐闻县污水处理厂二期工程 | 广东正诚电气科技有限公司 | 西门子 | 2021-06-28
2PLC1（变电所控制站） | 光纤交换机 |  |  | 1 |  | 5300 | 徐闻县污水处理厂二期工程 | 广东正诚电气科技有限公司 | 西门子 | 2021-06-28
2PLC1（变电所控制站） | 配套附件 |  |  | 1 |  | 5000 | 徐闻县污水处理厂二期工程 | 广东正诚电气科技有限公司 | 西门子 | 2021-06-28
中控系统 | 上位机监控程序 |  |  | 1 |  | 84000 | 徐闻县污水处理厂二期工程 | 广东正诚电气科技有限公司 | 广东正诚 | 2021-06-28
中控系统 | 光纤交换机 |  |  | 7 | 用于自带系统 | 4690 | 徐闻县污水处理厂二期工程 | 广东正诚电气科技有限公司 | MOXA | 2021-06-28
监控系统 | 工业以太网交换机 |  |  | 1 | 中控室 | 2065 | 徐闻县污水处理厂二期工程 | 广东正诚电气科技有限公司 | 海康威视 | 2021-06-28
监控系统 | 硬盘刻录机 |  |  | 1 | 中控室 | 2065 | 徐闻县污水处理厂二期工程 | 广东正诚电气科技有限公司 | 广东正诚配套 | 2021-06-28
监控系统 | 硬盘 |  |  | 1 | 中控室 | 2065 | 徐闻县污水处理厂二期工程 | 广东正诚电气科技有限公司 | 广东正诚配套 | 2021-06-28
监控系统 | 光端机 |  |  | 5 | 中控室 | 420 | 徐闻县污水处理厂二期工程 | 广东正诚电气科技有限公司 | 广东正诚配套 | 2021-06-28
监控系统 | 快球（室内） |  |  | 2 | 中控室 | 813 | 徐闻县污水处理厂二期工程 | 广东正诚电气科技有限公司 | 广东正诚配套 | 2021-06-28
监控系统 | 快球（室外） |  |  | 3 | 现场 | 813 | 徐闻县污水处理厂二期工程 | 广东正诚电气科技有限公司 | 广东正诚配套 | 2021-06-28
监控系统 | 光端机 |  |  | 5 | 现场 | 420 | 徐闻县污水处理厂二期工程 | 广东正诚电气科技有限公司 | 广东正诚配套 | 2021-06-28
电气设备 | 柴油发电机 |  |  | 1 | 包括排烟，降噪等配套设备 | 288900 | 徐闻县污水处理厂二期工程 | 广东正诚电气科技有限公司 | 广东正诚配套 | 2021-06-28
电气设备 | 低压开关柜 |  |  | 8 |  | 60420 | 徐闻县污水处理厂二期工程 | 广东正诚电气科技有限公司 | 广东正诚 | 2021-06-28
电气设备 | 动力箱 |  |  | 2 |  | 26340 | 徐闻县污水处理厂二期工程 | 广东正诚电气科技有限公司 | 广东正诚 | 2021-06-28
电气设备 | 现场控制箱 |  |  | 24 |  | 2560 | 徐闻县污水处理厂二期工程 | 广东正诚电气科技有限公司 | 广东正诚 | 2021-06-28
电气设备 | 现场检修箱 |  |  | 4 |  | 12800 | 徐闻县污水处理厂二期工程 | 广东正诚电气科技有限公司 | 广东正诚 | 2021-06-28
电气设备 | 浮球 |  |  | 6 |  | 70 | 徐闻县污水处理厂二期工程 | 广东正诚电气科技有限公司 | 国优 | 2021-06-28
电气设备 | 低压开关柜 |  |  | 2 |  | 41410 | 徐闻县污水处理厂二期工程 | 广东正诚电气科技有限公司 | 广东正诚 | 2021-06-28
电气设备 | 低压开关柜 |  |  | 1 |  | 26560 | 徐闻县污水处理厂二期工程 | 广东正诚电气科技有限公司 | 广东正诚 | 2021-06-28
自控仪表 | 10.4”触摸屏KTP 1000 |  |  | 1 |  | 2600 | 揭东县城污水处理厂提标改造工程项目 | 预算报价
自控仪表 | 10.4”触摸屏KTP 1000 |  |  | 1 |  | 22896.5 | 揭东县城污水处理厂提标改造工程项目 | 广州白云电器设备股份有限公司
自控仪表 | 10.4”触摸屏KTP 1000 |  |  | 1 |  | 23059.92 | 揭东县城污水处理厂提标改造工程项目 | 山东新日电气设备有限公司
自控仪表 | 16点 数字量输出模块 |  |  | 1 |  | 3000 | 揭东县城污水处理厂提标改造工程项目 | 预算报价
自控仪表 | 16点 数字量输出模块 |  |  | 1 |  | 5902.6 | 揭东县城污水处理厂提标改造工程项目 | 广州白云电器设备股份有限公司
自控仪表 | 16点 数字量输出模块 |  |  | 1 |  | 3658.07 | 揭东县城污水处理厂提标改造工程项目 | 山东新日电气设备有限公司
自控仪表 | 16点 数字量输入模块 |  |  | 3 |  | 3000 | 揭东县城污水处理厂提标改造工程项目 | 预算报价
自控仪表 | 16点 数字量输入模块 |  |  | 3 |  | 4557.3 | 揭东县城污水处理厂提标改造工程项目 | 广州白云电器设备股份有限公司
自控仪表 | 16点 数字量输入模块 |  |  | 3 |  | 2791.1 | 揭东县城污水处理厂提标改造工程项目 | 山东新日电气设备有限公司
自控仪表 | 24VDC开关电源 20A |  |  | 1 |  | 1100 | 揭东县城污水处理厂提标改造工程项目 | 预算报价
自控仪表 | 24VDC开关电源 20A |  |  | 1 |  | 8624 | 揭东县城污水处理厂提标改造工程项目 | 广州白云电器设备股份有限公司
自控仪表 | 24VDC开关电源 20A |  |  | 1 |  | 2213.12 | 揭东县城污水处理厂提标改造工程项目 | 山东新日电气设备有限公司
自控仪表 | CPU S7-300 |  |  | 1 |  | 2800 | 揭东县城污水处理厂提标改造工程项目 | 预算报价
自控仪表 | CPU S7-300 |  |  | 1 |  | 50430.6 | 揭东县城污水处理厂提标改造工程项目 | 广州白云电器设备股份有限公司
自控仪表 | CPU S7-300 |  |  | 1 |  | 34520.72 | 揭东县城污水处理厂提标改造工程项目 | 山东新日电气设备有限公司
污泥调理系统 | FeSO4加药泵 |  |  | 1 |  | 15000 | 揭东县城污水处理厂提标改造工程项目 | 预算报价
污泥调理系统 | FeSO4加药泵 |  |  | 1 |  | 25000 | 揭东县城污水处理厂提标改造工程项目 | 无锡市通用机械厂有限公司
污泥调理系统 | FeSO4加药泵 |  |  | 1 |  | 31000 | 揭东县城污水处理厂提标改造工程项目 | 扬州新河水工业设备有限公司
污泥调理系统 | FeSO4加药泵 |  |  | 1 |  | 12600 | 揭东县城污水处理厂提标改造工程项目 | 中节能兆盛环保有限公司
污泥调理系统 | FeSO4溶药搅拌箱 |  |  | 1 |  | 150000 | 揭东县城污水处理厂提标改造工程项目 | 预算报价
污泥调理系统 | FeSO4溶药搅拌箱 |  |  | 1 |  | 138000 | 揭东县城污水处理厂提标改造工程项目 | 无锡市通用机械厂有限公司
污泥调理系统 | FeSO4溶药搅拌箱 |  |  | 1 |  | 163500 | 揭东县城污水处理厂提标改造工程项目 | 扬州新河水工业设备有限公司
污泥调理系统 | FeSO4溶药搅拌箱 |  |  | 1 |  | 94500 | 揭东县城污水处理厂提标改造工程项目 | 中节能兆盛环保有限公司
自控仪表 | IM360扩展模块 |  |  | 1 |  | 2600 | 揭东县城污水处理厂提标改造工程项目 | 预算报价
自控仪表 | IM360扩展模块 |  |  | 1 |  | 5153.5 | 揭东县城污水处理厂提标改造工程项目 | 广州白云电器设备股份有限公司
自控仪表 | IM360扩展模块 |  |  | 1 |  | 2502.11 | 揭东县城污水处理厂提标改造工程项目 | 山东新日电气设备有限公司
自控仪表 | IM361扩展模块 |  |  | 1 |  | 2900 | 揭东县城污水处理厂提标改造工程项目 | 预算报价
自控仪表 | IM361扩展模块 |  |  | 1 |  | 5899.3 | 揭东县城污水处理厂提标改造工程项目 | 广州白云电器设备股份有限公司
自控仪表 | IM361扩展模块 |  |  | 1 |  | 2862.73 | 揭东县城污水处理厂提标改造工程项目 | 山东新日电气设备有限公司
自控仪表 | MMC 2M微存储卡 |  |  | 1 |  | 1400 | 揭东县城污水处理厂提标改造工程项目 | 预算报价
自控仪表 | MMC 2M微存储卡 |  |  | 1 |  | 6404.2 | 揭东县城污水处理厂提标改造工程项目 | 广州白云电器设备股份有限公司
自控仪表 | MMC 2M微存储卡 |  |  | 1 |  | 4853.55 | 揭东县城污水处理厂提标改造工程项目 | 山东新日电气设备有限公司
自控仪表 | modbus通讯模块 |  |  | 1 |  | 2100 | 揭东县城污水处理厂提标改造工程项目 | 预算报价
自控仪表 | modbus通讯模块 |  |  | 1 |  | 12965.7 | 揭东县城污水处理厂提标改造工程项目 | 广州白云电器设备股份有限公司
自控仪表 | modbus通讯模块 |  |  | 1 |  | 14064.18 | 揭东县城污水处理厂提标改造工程项目 | 山东新日电气设备有限公司
板框压滤机系统 | NaCLO储液罐 |  |  | 1 |  | 55500 | 揭东县城污水处理厂提标改造工程项目 | 预算报价
板框压滤机系统 | NaCLO储液罐 |  |  | 1 |  | 28000 | 揭东县城污水处理厂提标改造工程项目 | 无锡市通用机械厂有限公司
板框压滤机系统 | NaCLO储液罐 |  |  | 1 |  | 36300 | 揭东县城污水处理厂提标改造工程项目 | 扬州新河水工业设备有限公司
板框压滤机系统 | NaCLO储液罐 |  |  | 1 |  | 41400 | 揭东县城污水处理厂提标改造工程项目 | 中节能兆盛环保有限公司
板框压滤机系统 | NaCLO投加泵 |  |  | 2 |  | 20000 | 揭东县城污水处理厂提标改造工程项目 | 预算报价
板框压滤机系统 | NaCLO投加泵 |  |  | 2 |  | 29000 | 揭东县城污水处理厂提标改造工程项目 | 无锡市通用机械厂有限公司
板框压滤机系统 | NaCLO投加泵 |  |  | 2 |  | 45500 | 揭东县城污水处理厂提标改造工程项目 | 扬州新河水工业设备有限公司
板框压滤机系统 | NaCLO投加泵 |  |  | 2 |  | 23100 | 揭东县城污水处理厂提标改造工程项目 | 中节能兆盛环保有限公司
加药间 | PAC溶液搅拌箱 |  |  | 2 |  | 80000 | 揭东县城污水处理厂提标改造工程项目 | 预算报价
加药间 | PAC溶液搅拌箱 |  |  | 2 |  | 95000 | 揭东县城污水处理厂提标改造工程项目 | 无锡市通用机械厂有限公司
加药间 | PAC溶液搅拌箱 |  |  | 2 |  | 54000 | 揭东县城污水处理厂提标改造工程项目 | 扬州新河水工业设备有限公司
加药间 | PAC溶液搅拌箱 |  |  | 2 |  | 63000 | 揭东县城污水处理厂提标改造工程项目 | 中节能兆盛环保有限公司
加药间 | PAM加药装置 |  |  | 3 |  | 55200 | 揭东县城污水处理厂提标改造工程项目 | 预算报价
加药间 | PAM加药装置 |  |  | 3 |  | 155000 | 揭东县城污水处理厂提标改造工程项目 | 无锡市通用机械厂有限公司
加药间 | PAM加药装置 |  |  | 3 |  | 25000 | 揭东县城污水处理厂提标改造工程项目 | 扬州新河水工业设备有限公司
加药间 | PAM加药装置 |  |  | 3 |  | 121800 | 揭东县城污水处理厂提标改造工程项目 | 中节能兆盛环保有限公司
污泥浓缩池 | PAM三槽式自动投药溶解装置 |  |  | 2 |  | 94633 | 揭东县城污水处理厂提标改造工程项目 | 预算报价
污泥浓缩池 | PAM三槽式自动投药溶解装置 |  |  | 2 |  | 165000 | 揭东县城污水处理厂提标改造工程项目 | 无锡市通用机械厂有限公司
污泥浓缩池 | PAM三槽式自动投药溶解装置 |  |  | 2 |  | 105000 | 揭东县城污水处理厂提标改造工程项目 | 扬州新河水工业设备有限公司
污泥浓缩池 | PAM三槽式自动投药溶解装置 |  |  | 2 |  | 136500 | 揭东县城污水处理厂提标改造工程项目 | 中节能兆盛环保有限公司
加药间 | PAM三腔 溶解装置 |  |  | 2 |  | 117600 | 揭东县城污水处理厂提标改造工程项目 | 预算报价
加药间 | PAM三腔 溶解装置 |  |  | 2 |  | 165000 | 揭东县城污水处理厂提标改造工程项目 | 无锡市通用机械厂有限公司
加药间 | PAM三腔 溶解装置 |  |  | 2 |  | 144000 | 揭东县城污水处理厂提标改造工程项目 | 扬州新河水工业设备有限公司
加药间 | PAM三腔 溶解装置 |  |  | 2 |  | 96600 | 揭东县城污水处理厂提标改造工程项目 | 中节能兆盛环保有限公司
自控仪表 | PLC编程编制 |  |  | 1 |  | 18500 | 揭东县城污水处理厂提标改造工程项目 | 预算报价
自控仪表 | PLC编程编制 |  |  | 1 |  | 264000 | 揭东县城污水处理厂提标改造工程项目 | 广州白云电器设备股份有限公司
自控仪表 | PLC编程编制 |  |  | 1 |  | 0 | 揭东县城污水处理厂提标改造工程项目 | 山东新日电气设备有限公司
自控仪表 | PLC编程软件 标准版 |  |  | 1 |  | 13400 | 揭东县城污水处理厂提标改造工程项目 | 预算报价
自控仪表 | PLC编程软件 标准版 |  |  | 1 |  | 66000 | 揭东县城污水处理厂提标改造工程项目 | 广州白云电器设备股份有限公司
自控仪表 | PLC编程软件 标准版 |  |  | 1 |  | 0 | 揭东县城污水处理厂提标改造工程项目 | 山东新日电气设备有限公司
电气设备 | PLC柜 |  |  | 1 |  | 36000 | 揭东县城污水处理厂提标改造工程项目 | 预算报价
电气设备 | PLC柜 |  |  | 1 |  | 229348 | 揭东县城污水处理厂提标改造工程项目 | 广州白云电器设备股份有限公司
电气设备 | PLC柜 |  |  | 1 |  | 0 | 揭东县城污水处理厂提标改造工程项目 | 山东新日电气设备有限公司
自控仪表 | PLC机柜(HxWxD) |  |  | 1 |  | 10000 | 揭东县城污水处理厂提标改造工程项目 | 预算报价
自控仪表 | PLC机柜(HxWxD) |  |  | 1 |  | 0 | 揭东县城污水处理厂提标改造工程项目 | 广州白云电器设备股份有限公司
自控仪表 | PLC机柜(HxWxD) |  |  | 1 |  | 0 | 揭东县城污水处理厂提标改造工程项目 | 山东新日电气设备有限公司
加药间 | PLC控制柜 |  |  | 2 |  | 100000 | 揭东县城污水处理厂提标改造工程项目 | 预算报价
加药间 | PLC控制柜 |  |  | 2 |  | 85000 | 揭东县城污水处理厂提标改造工程项目 | 无锡市通用机械厂有限公司
加药间 | PLC控制柜 |  |  | 2 |  | 95000 | 揭东县城污水处理厂提标改造工程项目 | 扬州新河水工业设备有限公司
加药间 | PLC控制柜 |  |  | 2 |  | 168000 | 揭东县城污水处理厂提标改造工程项目 | 中节能兆盛环保有限公司
自控仪表 | UPS电源 |  |  | 1 |  | 7650 | 揭东县城污水处理厂提标改造工程项目 | 预算报价
自控仪表 | UPS电源 |  |  | 1 |  | 14850 | 揭东县城污水处理厂提标改造工程项目 | 广州白云电器设备股份有限公司
自控仪表 | UPS电源 |  |  | 1 |  | 16672.5 | 揭东县城污水处理厂提标改造工程项目 | 山东新日电气设备有限公司
视频监控系统 | 安装杆 |  |  | 4 |  | 2100 | 揭东县城污水处理厂提标改造工程项目 | 预算报价
视频监控系统 | 安装杆 |  |  | 4 |  | 1267.2 | 揭东县城污水处理厂提标改造工程项目 | 广州白云电器设备股份有限公司
视频监控系统 | 安装杆 |  |  | 4 |  | 1976 | 揭东县城污水处理厂提标改造工程项目 | 山东新日电气设备有限公司
板框压滤机系统 | 安装调试费 |  |  | 2 |  | 150000 | 揭东县城污水处理厂提标改造工程项目 | 预算报价
板框压滤机系统 | 安装调试费 |  |  | 2 |  | 316000 | 揭东县城污水处理厂提标改造工程项目 | 无锡市通用机械厂有限公司
板框压滤机系统 | 安装调试费 |  |  | 2 |  | 150000 | 揭东县城污水处理厂提标改造工程项目 | 扬州新河水工业设备有限公司
板框压滤机系统 | 安装调试费 |  |  | 2 |  | 420000 | 揭东县城污水处理厂提标改造工程项目 | 中节能兆盛环保有限公司
磁混凝沉淀池 | 安装指导、调试、试运行及培训费 |  |  | 1 |  | 200000 | 揭东县城污水处理厂提标改造工程项目 | 预算报价
磁混凝沉淀池 | 安装指导、调试、试运行及培训费 |  |  | 1 |  | 200000 | 揭东县城污水处理厂提标改造工程项目 | 北京沃尔德斯水务科技有限公司
磁混凝沉淀池 | 安装指导、调试、试运行及培训费 |  |  | 1 |  | 500000 | 揭东县城污水处理厂提标改造工程项目 | 中节能兆盛环保有限公司
板框压滤机系统 | 不锈钢自吸泵 |  |  | 1 |  | 25000 | 揭东县城污水处理厂提标改造工程项目 | 预算报价
板框压滤机系统 | 不锈钢自吸泵 |  |  | 1 |  | 15000 | 揭东县城污水处理厂提标改造工程项目 | 无锡市通用机械厂有限公司
板框压滤机系统 | 不锈钢自吸泵 |  |  | 1 |  | 9000 | 揭东县城污水处理厂提标改造工程项目 | 扬州新河水工业设备有限公司
板框压滤机系统 | 不锈钢自吸泵 |  |  | 1 |  | 14700 | 揭东县城污水处理厂提标改造工程项目 | 中节能兆盛环保有限公司
电气设备 | 柴油发电机及配套设施 |  |  | 1 |  | 905760 | 揭东县城污水处理厂提标改造工程项目 | 预算报价
电气设备 | 柴油发电机及配套设施 |  |  | 1 |  | 985000 | 揭东县城污水处理厂提标改造工程项目 | 广州白云电器设备股份有限公司
电气设备 | 柴油发电机及配套设施 |  |  | 1 |  | 950950 | 揭东县城污水处理厂提标改造工程项目 | 山东新日电气设备有限公司
加药间 | 超声波泥位计 |  |  | 2 |  | 2833 | 揭东县城污水处理厂提标改造工程项目 | 预算报价
加药间 | 超声波泥位计 |  |  | 2 |  | 21000 | 揭东县城污水处理厂提标改造工程项目 | 无锡市通用机械厂有限公司
加药间 | 超声波泥位计 |  |  | 2 |  | 11000 | 揭东县城污水处理厂提标改造工程项目 | 扬州新河水工业设备有限公司
加药间 | 超声波泥位计 |  |  | 2 |  | 23100 | 揭东县城污水处理厂提标改造工程项目 | 中节能兆盛环保有限公司
磁混凝沉淀池 | 出水槽及出水堰板 |  |  | 54 |  | 3900 | 揭东县城污水处理厂提标改造工程项目 | 预算报价
磁混凝沉淀池 | 出水槽及出水堰板 |  |  | 54 |  | 10000 | 揭东县城污水处理厂提标改造工程项目 | 北京沃尔德斯水务科技有限公司
磁混凝沉淀池 | 出水槽及出水堰板 |  |  | 54 |  | 10200 | 揭东县城污水处理厂提标改造工程项目 | 中节能兆盛环保有限公司
板框压滤机系统 | 吹风储气罐 |  |  | 1 |  | 29000 | 揭东县城污水处理厂提标改造工程项目 | 预算报价
板框压滤机系统 | 吹风储气罐 |  |  | 1 |  | 41000 | 揭东县城污水处理厂提标改造工程项目 | 无锡市通用机械厂有限公司
板框压滤机系统 | 吹风储气罐 |  |  | 1 |  | 36000 | 揭东县城污水处理厂提标改造工程项目 | 扬州新河水工业设备有限公司
板框压滤机系统 | 吹风储气罐 |  |  | 1 |  | 55200 | 揭东县城污水处理厂提标改造工程项目 | 中节能兆盛环保有限公司
磁混凝沉淀池 | 磁粉二次回收机 |  |  | 2 |  | 50000 | 揭东县城污水处理厂提标改造工程项目 | 预算报价
磁混凝沉淀池 | 磁粉二次回收机 |  |  | 2 |  | 250000 | 揭东县城污水处理厂提标改造工程项目 | 北京沃尔德斯水务科技有限公司
磁混凝沉淀池 | 磁粉二次回收机 |  |  | 2 |  | 0 | 揭东县城污水处理厂提标改造工程项目 | 中节能兆盛环保有限公司
磁混凝沉淀池 | 磁粉回收机 |  |  | 2 |  | 67200 | 揭东县城污水处理厂提标改造工程项目 | 预算报价
磁混凝沉淀池 | 磁粉回收机 |  |  | 2 |  | 280000 | 揭东县城污水处理厂提标改造工程项目 | 北京沃尔德斯水务科技有限公司
磁混凝沉淀池 | 磁粉回收机 |  |  | 2 |  | 675000 | 揭东县城污水处理厂提标改造工程项目 | 中节能兆盛环保有限公司
磁混凝沉淀池 | 磁粉混合搅拌机 |  |  | 2 |  | 39600 | 揭东县城污水处理厂提标改造工程项目 | 预算报价
磁混凝沉淀池 | 磁粉混合搅拌机 |  |  | 2 |  | 65000 | 揭东县城污水处理厂提标改造工程项目 | 北京沃尔德斯水务科技有限公司
磁混凝沉淀池 | 磁粉混合搅拌机 |  |  | 2 |  | 58900 | 揭东县城污水处理厂提标改造工程项目 | 中节能兆盛环保有限公司
磁混凝沉淀池 | 磁泥分离装置 |  |  | 2 |  | 704900 | 揭东县城污水处理厂提标改造工程项目 | 预算报价
磁混凝沉淀池 | 磁泥分离装置 |  |  | 2 |  | 425000 | 揭东县城污水处理厂提标改造工程项目 | 北京沃尔德斯水务科技有限公司
磁混凝沉淀池 | 磁泥分离装置 |  |  | 2 |  | 0 | 揭东县城污水处理厂提标改造工程项目 | 中节能兆盛环保有限公司
磁混凝沉淀池 | 磁泥剪切机 |  |  | 2 |  | 112000 | 揭东县城污水处理厂提标改造工程项目 | 预算报价
磁混凝沉淀池 | 磁泥剪切机 |  |  | 2 |  | 118000 | 揭东县城污水处理厂提标改造工程项目 | 北京沃尔德斯水务科技有限公司
磁混凝沉淀池 | 磁泥剪切机 |  |  | 2 |  | 120000 | 揭东县城污水处理厂提标改造工程项目 | 中节能兆盛环保有限公司
磁混凝沉淀池 | 磁污泥回流泵 |  |  | 4 |  | 43600 | 揭东县城污水处理厂提标改造工程项目 | 预算报价
磁混凝沉淀池 | 磁污泥回流泵 |  |  | 4 |  | 55000 | 揭东县城污水处理厂提标改造工程项目 | 北京沃尔德斯水务科技有限公司
磁混凝沉淀池 | 磁污泥回流泵 |  |  | 4 |  | 56400 | 揭东县城污水处理厂提标改造工程项目 | 中节能兆盛环保有限公司
污泥浓缩池 | 带式浓缩机 |  |  | 1 |  | 175000 | 揭东县城污水处理厂提标改造工程项目 | 预算报价
污泥浓缩池 | 带式浓缩机 |  |  | 1 |  | 285000 | 揭东县城污水处理厂提标改造工程项目 | 无锡市通用机械厂有限公司
污泥浓缩池 | 带式浓缩机 |  |  | 1 |  | 456000 | 揭东县城污水处理厂提标改造工程项目 | 扬州新河水工业设备有限公司
污泥浓缩池 | 带式浓缩机 |  |  | 1 |  | 315000 | 揭东县城污水处理厂提标改造工程项目 | 中节能兆盛环保有限公司
污泥浓缩池 | 单轨电动吊车 |  |  | 1 |  | 15000 | 揭东县城污水处理厂提标改造工程项目 | 预算报价
污泥浓缩池 | 单轨电动吊车 |  |  | 1 |  | 35000 | 揭东县城污水处理厂提标改造工程项目 | 无锡市通用机械厂有限公司
污泥浓缩池 | 单轨电动吊车 |  |  | 1 |  | 42000 | 揭东县城污水处理厂提标改造工程项目 | 扬州新河水工业设备有限公司
污泥浓缩池 | 单轨电动吊车 |  |  | 1 |  | 63000 | 揭东县城污水处理厂提标改造工程项目 | 中节能兆盛环保有限公司
加药间 | 单元控制柜 |  |  | 2 |  | 60000 | 揭东县城污水处理厂提标改造工程项目 | 预算报价
加药间 | 单元控制柜 |  |  | 2 |  | 55000 | 揭东县城污水处理厂提标改造工程项目 | 无锡市通用机械厂有限公司
加药间 | 单元控制柜 |  |  | 2 |  | 65000 | 揭东县城污水处理厂提标改造工程项目 | 扬州新河水工业设备有限公司
加药间 | 单元控制柜 |  |  | 2 |  | 147000 | 揭东县城污水处理厂提标改造工程项目 | 中节能兆盛环保有限公司
电气设备 | 低压开关柜 |  |  | 4 |  | 48246.925 | 揭东县城污水处理厂提标改造工程项目 | 预算报价
电气设备 | 低压开关柜 |  |  | 4 |  | 99780 | 揭东县城污水处理厂提标改造工程项目 | 广州白云电器设备股份有限公司
电气设备 | 低压开关柜 |  |  | 4 |  | 63464.18 | 揭东县城污水处理厂提标改造工程项目 | 山东新日电气设备有限公司
板框压滤机系统 | 低压污泥进料泵 |  |  | 2 |  | 85000 | 揭东县城污水处理厂提标改造工程项目 | 预算报价
板框压滤机系统 | 低压污泥进料泵 |  |  | 2 |  | 78000 | 揭东县城污水处理厂提标改造工程项目 | 无锡市通用机械厂有限公司
板框压滤机系统 | 低压污泥进料泵 |  |  | 2 |  | 112000 | 揭东县城污水处理厂提标改造工程项目 | 扬州新河水工业设备有限公司
板框压滤机系统 | 低压污泥进料泵 |  |  | 2 |  | 126000 | 揭东县城污水处理厂提标改造工程项目 | 中节能兆盛环保有限公司
板框压滤机系统 | 电动单梁起重机 |  |  | 1 |  | 42000 | 揭东县城污水处理厂提标改造工程项目 | 预算报价
加药间 | 电动单梁起重机 |  |  | 1 |  | 35700 | 揭东县城污水处理厂提标改造工程项目 | 预算报价
板框压滤机系统 | 电动单梁起重机 |  |  | 1 |  | 155000 | 揭东县城污水处理厂提标改造工程项目 | 无锡市通用机械厂有限公司
加药间 | 电动单梁起重机 |  |  | 1 |  | 145000 | 揭东县城污水处理厂提标改造工程项目 | 无锡市通用机械厂有限公司
板框压滤机系统 | 电动单梁起重机 |  |  | 1 |  | 71500 | 揭东县城污水处理厂提标改造工程项目 | 扬州新河水工业设备有限公司
加药间 | 电动单梁起重机 |  |  | 1 |  | 48000 | 揭东县城污水处理厂提标改造工程项目 | 扬州新河水工业设备有限公司
板框压滤机系统 | 电动单梁起重机 |  |  | 1 |  | 94500 | 揭东县城污水处理厂提标改造工程项目 | 中节能兆盛环保有限公司
加药间 | 电动单梁起重机 |  |  | 1 |  | 75600 | 揭东县城污水处理厂提标改造工程项目 | 中节能兆盛环保有限公司
磁混凝沉淀池 | 电动单梁起重机 |  |  | 1 |  | 42000 | 揭东县城污水处理厂提标改造工程项目 | 预算报价
磁混凝沉淀池 | 电动单梁起重机 |  |  | 1 |  | 110000 | 揭东县城污水处理厂提标改造工程项目 | 北京沃尔德斯水务科技有限公司
磁混凝沉淀池 | 电动单梁起重机 |  |  | 1 |  | 121600 | 揭东县城污水处理厂提标改造工程项目 | 中节能兆盛环保有限公司
二次提升泵站 | 电动葫芦 |  |  | 1 |  | 36000 | 揭东县城污水处理厂提标改造工程项目 | 预算报价
二次提升泵站 | 电动葫芦 |  |  | 1 |  | 35000 | 揭东县城污水处理厂提标改造工程项目 | 无锡市通用机械厂有限公司
二次提升泵站 | 电动葫芦 |  |  | 1 |  | 18000 | 揭东县城污水处理厂提标改造工程项目 | 扬州新河水工业设备有限公司
二次提升泵站 | 电动葫芦 |  |  | 1 |  | 46200 | 揭东县城污水处理厂提标改造工程项目 | 中节能兆盛环保有限公司
加药间 | 电气系统安装辅助部件 |  |  | 1 |  | 153000 | 揭东县城污水处理厂提标改造工程项目 | 预算报价
加药间 | 电气系统安装辅助部件 |  |  | 1 |  | 185000 | 揭东县城污水处理厂提标改造工程项目 | 无锡市通用机械厂有限公司
加药间 | 电气系统安装辅助部件 |  |  | 1 |  | 92000 | 揭东县城污水处理厂提标改造工程项目 | 扬州新河水工业设备有限公司
加药间 | 电气系统安装辅助部件 |  |  | 1 |  | 168000 | 揭东县城污水处理厂提标改造工程项目 | 中节能兆盛环保有限公司
自控仪表 | 电涌保护器 |  |  | 1 |  | 1100 | 揭东县城污水处理厂提标改造工程项目 | 预算报价
自控仪表 | 电涌保护器 |  |  | 1 |  | 2676.3 | 揭东县城污水处理厂提标改造工程项目 | 广州白云电器设备股份有限公司
自控仪表 | 电涌保护器 |  |  | 1 |  | 2573.74 | 揭东县城污水处理厂提标改造工程项目 | 山东新日电气设备有限公司
自控仪表 | 电涌保护器（I/O模块） |  |  | 34 |  | 860 | 揭东县城污水处理厂提标改造工程项目 | 预算报价
自控仪表 | 电涌保护器（I/O模块） |  |  | 34 |  | 1722.6 | 揭东县城污水处理厂提标改造工程项目 | 广州白云电器设备股份有限公司
自控仪表 | 电涌保护器（I/O模块） |  |  | 34 |  | 1936.48 | 揭东县城污水处理厂提标改造工程项目 | 山东新日电气设备有限公司
自控仪表 | 电涌保护器（脉冲信号） |  |  | 2 |  | 650 | 揭东县城污水处理厂提标改造工程项目 | 预算报价
自控仪表 | 电涌保护器（脉冲信号） |  |  | 2 |  | 3445.2 | 揭东县城污水处理厂提标改造工程项目 | 广州白云电器设备股份有限公司
自控仪表 | 电涌保护器（脉冲信号） |  |  | 2 |  | 2109.38 | 揭东县城污水处理厂提标改造工程项目 | 山东新日电气设备有限公司
视频监控系统 | 电源防雷器 |  |  | 4 |  | 840 | 揭东县城污水处理厂提标改造工程项目 | 预算报价
视频监控系统 | 电源防雷器 |  |  | 4 |  | 2154.9 | 揭东县城污水处理厂提标改造工程项目 | 广州白云电器设备股份有限公司
视频监控系统 | 电源防雷器 |  |  | 4 |  | 2092.09 | 揭东县城污水处理厂提标改造工程项目 | 山东新日电气设备有限公司
自控仪表 | 电源模块10A |  |  | 1 |  | 480 | 揭东县城污水处理厂提标改造工程项目 | 预算报价
自控仪表 | 电源模块10A |  |  | 1 |  | 11598.4 | 揭东县城污水处理厂提标改造工程项目 | 广州白云电器设备股份有限公司
自控仪表 | 电源模块10A |  |  | 1 |  | 4035.98 | 揭东县城污水处理厂提标改造工程项目 | 山东新日电气设备有限公司
电气设备 | 动力配电箱 |  |  | 5 |  | 7947.19 | 揭东县城污水处理厂提标改造工程项目 | 预算报价
电气设备 | 动力配电箱 |  |  | 1 |  | 12210.7 | 揭东县城污水处理厂提标改造工程项目 | 预算报价
电气设备 | 动力配电箱 |  |  | 5 |  | 25745 | 揭东县城污水处理厂提标改造工程项目 | 广州白云电器设备股份有限公司
电气设备 | 动力配电箱 |  |  | 1 |  | 25745 | 揭东县城污水处理厂提标改造工程项目 | 广州白云电器设备股份有限公司
电气设备 | 动力配电箱 |  |  | 5 |  | 12505.61 | 揭东县城污水处理厂提标改造工程项目 | 山东新日电气设备有限公司
电气设备 | 动力配电箱 |  |  | 1 |  | 24819.23 | 揭东县城污水处理厂提标改造工程项目 | 山东新日电气设备有限公司
污泥浓缩池 | 动态混合器 |  |  | 1 |  | 50000 | 揭东县城污水处理厂提标改造工程项目 | 预算报价
污泥浓缩池 | 动态混合器 |  |  | 1 |  | 35000 | 揭东县城污水处理厂提标改造工程项目 | 无锡市通用机械厂有限公司
污泥浓缩池 | 动态混合器 |  |  | 1 |  | 36000 | 揭东县城污水处理厂提标改造工程项目 | 扬州新河水工业设备有限公司
污泥浓缩池 | 动态混合器 |  |  | 1 |  | 21000 | 揭东县城污水处理厂提标改造工程项目 | 中节能兆盛环保有限公司
电气设备 | 发电机进出线柜 |  |  | 2 |  | 55517.975 | 揭东县城污水处理厂提标改造工程项目 | 预算报价
电气设备 | 发电机进出线柜 |  |  | 2 |  | 128625 | 揭东县城污水处理厂提标改造工程项目 | 广州白云电器设备股份有限公司
电气设备 | 发电机进出线柜 |  |  | 2 |  | 114452.39 | 揭东县城污水处理厂提标改造工程项目 | 山东新日电气设备有限公司
板框压滤机系统 | 阀门仪表 |  |  | 2 |  | 100000 | 揭东县城污水处理厂提标改造工程项目 | 预算报价
板框压滤机系统 | 阀门仪表 |  |  | 2 |  | 226000 | 揭东县城污水处理厂提标改造工程项目 | 无锡市通用机械厂有限公司
板框压滤机系统 | 阀门仪表 |  |  | 2 |  | 105500 | 揭东县城污水处理厂提标改造工程项目 | 扬州新河水工业设备有限公司
板框压滤机系统 | 阀门仪表 |  |  | 2 |  | 189000 | 揭东县城污水处理厂提标改造工程项目 | 中节能兆盛环保有限公司
板框压滤机系统 | 钢制液压储泥斗 |  |  | 2 |  | 67000 | 揭东县城污水处理厂提标改造工程项目 | 预算报价
板框压滤机系统 | 钢制液压储泥斗 |  |  | 2 |  | 214000 | 揭东县城污水处理厂提标改造工程项目 | 无锡市通用机械厂有限公司
板框压滤机系统 | 钢制液压储泥斗 |  |  | 2 |  | 270000 | 揭东县城污水处理厂提标改造工程项目 | 扬州新河水工业设备有限公司
板框压滤机系统 | 钢制液压储泥斗 |  |  | 2 |  | 168000 | 揭东县城污水处理厂提标改造工程项目 | 中节能兆盛环保有限公司
加药间 | 高压冲洗泵 |  |  | 2 |  | 3626 | 揭东县城污水处理厂提标改造工程项目 | 预算报价
加药间 | 高压冲洗泵 |  |  | 2 |  | 15000 | 揭东县城污水处理厂提标改造工程项目 | 无锡市通用机械厂有限公司
加药间 | 高压冲洗泵 |  |  | 2 |  | 9000 | 揭东县城污水处理厂提标改造工程项目 | 扬州新河水工业设备有限公司
加药间 | 高压冲洗泵 |  |  | 2 |  | 21000 | 揭东县城污水处理厂提标改造工程项目 | 中节能兆盛环保有限公司
板框压滤机系统 | 高压污泥进料泵 |  |  | 2 |  | 95000 | 揭东县城污水处理厂提标改造工程项目 | 预算报价
板框压滤机系统 | 高压污泥进料泵 |  |  | 2 |  | 65000 | 揭东县城污水处理厂提标改造工程项目 | 无锡市通用机械厂有限公司
板框压滤机系统 | 高压污泥进料泵 |  |  | 2 |  | 69000 | 揭东县城污水处理厂提标改造工程项目 | 扬州新河水工业设备有限公司
板框压滤机系统 | 高压污泥进料泵 |  |  | 2 |  | 111300 | 揭东县城污水处理厂提标改造工程项目 | 中节能兆盛环保有限公司
自控仪表 | 隔离继电器 |  |  | 144 |  | 110 | 揭东县城污水处理厂提标改造工程项目 | 预算报价
自控仪表 | 隔离继电器 |  |  | 144 |  | 475.2 | 揭东县城污水处理厂提标改造工程项目 | 广州白云电器设备股份有限公司
自控仪表 | 隔离继电器 |  |  | 144 |  | 239.59 | 揭东县城污水处理厂提标改造工程项目 | 山东新日电气设备有限公司
磁混凝沉淀池 | 刮泥机 |  |  | 2 |  | 246050 | 揭东县城污水处理厂提标改造工程项目 | 预算报价
磁混凝沉淀池 | 刮泥机 |  |  | 2 |  | 168000 | 揭东县城污水处理厂提标改造工程项目 | 北京沃尔德斯水务科技有限公司
磁混凝沉淀池 | 刮泥机 |  |  | 2 |  | 156900 | 揭东县城污水处理厂提标改造工程项目 | 中节能兆盛环保有限公司
板框压滤机系统 | 管道桥架 |  |  | 2 |  | 120000 | 揭东县城污水处理厂提标改造工程项目 | 预算报价
板框压滤机系统 | 管道桥架 |  |  | 2 |  | 238000 | 揭东县城污水处理厂提标改造工程项目 | 无锡市通用机械厂有限公司
板框压滤机系统 | 管道桥架 |  |  | 2 |  | 165000 | 揭东县城污水处理厂提标改造工程项目 | 扬州新河水工业设备有限公司
板框压滤机系统 | 管道桥架 |  |  | 2 |  | 231000 | 揭东县城污水处理厂提标改造工程项目 | 中节能兆盛环保有限公司
磁混凝沉淀池 | 回流污泥流量计 |  |  | 2 |  | 11000 | 揭东县城污水处理厂提标改造工程项目 | 预算报价
磁混凝沉淀池 | 回流污泥流量计 |  |  | 2 |  | 25000 | 揭东县城污水处理厂提标改造工程项目 | 北京沃尔德斯水务科技有限公司
磁混凝沉淀池 | 回流污泥流量计 |  |  | 2 |  | 17100 | 揭东县城污水处理厂提标改造工程项目 | 中节能兆盛环保有限公司
加药间 | 混凝剂加药装置 |  |  | 3 |  | 14200 | 揭东县城污水处理厂提标改造工程项目 | 预算报价
加药间 | 混凝剂加药装置 |  |  | 3 |  | 87000 | 揭东县城污水处理厂提标改造工程项目 | 无锡市通用机械厂有限公司
加药间 | 混凝剂加药装置 |  |  | 3 |  | 31000 | 揭东县城污水处理厂提标改造工程项目 | 扬州新河水工业设备有限公司
加药间 | 混凝剂加药装置 |  |  | 3 |  | 138600 | 揭东县城污水处理厂提标改造工程项目 | 中节能兆盛环保有限公司
加药间 | 加药系统控制柜 |  |  | 1 |  | 84960 | 揭东县城污水处理厂提标改造工程项目 | 预算报价
加药间 | 加药系统控制柜 |  |  | 1 |  | 55000 | 揭东县城污水处理厂提标改造工程项目 | 无锡市通用机械厂有限公司
加药间 | 加药系统控制柜 |  |  | 1 |  | 54000 | 揭东县城污水处理厂提标改造工程项目 | 扬州新河水工业设备有限公司
加药间 | 加药系统控制柜 |  |  | 1 |  | 126000 | 揭东县城污水处理厂提标改造工程项目 | 中节能兆盛环保有限公司
视频监控系统 | 监控硬盘 |  |  | 2 |  | 1600 | 揭东县城污水处理厂提标改造工程项目 | 预算报价
视频监控系统 | 监控硬盘 |  |  | 2 |  | 4461.6 | 揭东县城污水处理厂提标改造工程项目 | 广州白云电器设备股份有限公司
视频监控系统 | 监控硬盘 |  |  | 2 |  | 1729 | 揭东县城污水处理厂提标改造工程项目 | 山东新日电气设备有限公司
加药间 | 就地控制柜 |  |  | 2 |  | 25000 | 揭东县城污水处理厂提标改造工程项目 | 预算报价
加药间 | 就地控制柜 |  |  | 2 |  | 15000 | 揭东县城污水处理厂提标改造工程项目 | 无锡市通用机械厂有限公司
加药间 | 就地控制柜 |  |  | 2 |  | 65000 | 揭东县城污水处理厂提标改造工程项目 | 扬州新河水工业设备有限公司
加药间 | 就地控制柜 |  |  | 2 |  | 126000 | 揭东县城污水处理厂提标改造工程项目 | 中节能兆盛环保有限公司
污泥浓缩池 | 空气压缩机 |  |  | 1 |  | 6375 | 揭东县城污水处理厂提标改造工程项目 | 预算报价
污泥浓缩池 | 空气压缩机 |  |  | 1 |  | 22000 | 揭东县城污水处理厂提标改造工程项目 | 无锡市通用机械厂有限公司
污泥浓缩池 | 空气压缩机 |  |  | 1 |  | 8000 | 揭东县城污水处理厂提标改造工程项目 | 扬州新河水工业设备有限公司
污泥浓缩池 | 空气压缩机 |  |  | 1 |  | 60100 | 揭东县城污水处理厂提标改造工程项目 | 中节能兆盛环保有限公司
板框压滤机系统 | 空压机 |  |  | 1 |  | 98000 | 揭东县城污水处理厂提标改造工程项目 | 预算报价
板框压滤机系统 | 空压机 |  |  | 1 |  | 53000 | 揭东县城污水处理厂提标改造工程项目 | 无锡市通用机械厂有限公司
板框压滤机系统 | 空压机 |  |  | 1 |  | 27200 | 揭东县城污水处理厂提标改造工程项目 | 扬州新河水工业设备有限公司
板框压滤机系统 | 空压机 |  |  | 1 |  | 80600 | 揭东县城污水处理厂提标改造工程项目 | 中节能兆盛环保有限公司
视频监控系统 | 控制码集成器 |  |  | 1 |  | 6600 | 揭东县城污水处理厂提标改造工程项目 | 预算报价
视频监控系统 | 控制码集成器 |  |  | 1 |  | 13200 | 揭东县城污水处理厂提标改造工程项目 | 广州白云电器设备股份有限公司
视频监控系统 | 控制码集成器 |  |  | 1 |  | 2840.5 | 揭东县城污水处理厂提标改造工程项目 | 山东新日电气设备有限公司
磁混凝沉淀池 | 快混池搅拌机 |  |  | 2 |  | 39600 | 揭东县城污水处理厂提标改造工程项目 | 预算报价
磁混凝沉淀池 | 快混池搅拌机 |  |  | 2 |  | 62000 | 揭东县城污水处理厂提标改造工程项目 | 北京沃尔德斯水务科技有限公司
磁混凝沉淀池 | 快混池搅拌机 |  |  | 2 |  | 45600 | 揭东县城污水处理厂提标改造工程项目 | 中节能兆盛环保有限公司
污泥调理系统 | 框架式搅拌机 |  |  | 2 |  | 129600 | 揭东县城污水处理厂提标改造工程项目 | 预算报价
污泥调理系统 | 框架式搅拌机 |  |  | 2 |  | 195000 | 揭东县城污水处理厂提标改造工程项目 | 无锡市通用机械厂有限公司
污泥调理系统 | 框架式搅拌机 |  |  | 2 |  | 82000 | 揭东县城污水处理厂提标改造工程项目 | 扬州新河水工业设备有限公司
污泥调理系统 | 框架式搅拌机 |  |  | 2 |  | 136500 | 揭东县城污水处理厂提标改造工程项目 | 中节能兆盛环保有限公司
板框压滤机系统 | 冷干机 |  |  | 1 |  | 30000 | 揭东县城污水处理厂提标改造工程项目 | 预算报价
板框压滤机系统 | 冷干机 |  |  | 1 |  | 15000 | 揭东县城污水处理厂提标改造工程项目 | 无锡市通用机械厂有限公司
板框压滤机系统 | 冷干机 |  |  | 1 |  | 9500 | 揭东县城污水处理厂提标改造工程项目 | 扬州新河水工业设备有限公司
板框压滤机系统 | 冷干机 |  |  | 1 |  | 10900 | 揭东县城污水处理厂提标改造工程项目 | 中节能兆盛环保有限公司
污泥浓缩池 | 滤带清洗泵 |  |  | 1 |  | 10000 | 揭东县城污水处理厂提标改造工程项目 | 预算报价
污泥浓缩池 | 滤带清洗泵 |  |  | 1 |  | 21000 | 揭东县城污水处理厂提标改造工程项目 | 无锡市通用机械厂有限公司
污泥浓缩池 | 滤带清洗泵 |  |  | 1 |  | 12600 | 揭东县城污水处理厂提标改造工程项目 | 扬州新河水工业设备有限公司
污泥浓缩池 | 滤带清洗泵 |  |  | 1 |  | 10500 | 揭东县城污水处理厂提标改造工程项目 | 中节能兆盛环保有限公司
污泥浓缩池 | 泥浆泵 |  |  | 1 |  | 25500 | 揭东县城污水处理厂提标改造工程项目 | 预算报价
污泥浓缩池 | 泥浆泵 |  |  | 1 |  | 75000 | 揭东县城污水处理厂提标改造工程项目 | 无锡市通用机械厂有限公司
污泥浓缩池 | 泥浆泵 |  |  | 1 |  | 75000 | 揭东县城污水处理厂提标改造工程项目 | 扬州新河水工业设备有限公司
污泥浓缩池 | 泥浆泵 |  |  | 1 |  | 109200 | 揭东县城污水处理厂提标改造工程项目 | 中节能兆盛环保有限公司
污泥浓缩池 | 浓缩机加药螺杆泵 |  |  | 1 |  | 12000 | 揭东县城污水处理厂提标改造工程项目 | 预算报价
污泥浓缩池 | 浓缩机加药螺杆泵 |  |  | 1 |  | 29000 | 揭东县城污水处理厂提标改造工程项目 | 无锡市通用机械厂有限公司
污泥浓缩池 | 浓缩机加药螺杆泵 |  |  | 1 |  | 27000 | 揭东县城污水处理厂提标改造工程项目 | 扬州新河水工业设备有限公司
污泥浓缩池 | 浓缩机加药螺杆泵 |  |  | 1 |  | 21000 | 揭东县城污水处理厂提标改造工程项目 | 中节能兆盛环保有限公司
二次提升泵站 | 拍门 |  |  | 3 |  | 18000 | 揭东县城污水处理厂提标改造工程项目 | 预算报价
二次提升泵站 | 拍门 |  |  | 3 |  | 11000 | 揭东县城污水处理厂提标改造工程项目 | 无锡市通用机械厂有限公司
二次提升泵站 | 拍门 |  |  | 3 |  | 6000 | 揭东县城污水处理厂提标改造工程项目 | 扬州新河水工业设备有限公司
二次提升泵站 | 拍门 |  |  | 3 |  | 8400 | 揭东县城污水处理厂提标改造工程项目 | 中节能兆盛环保有限公司
磁混凝沉淀池 | 其它管路系统及安装附件 |  |  | 1 |  | 239700 | 揭东县城污水处理厂提标改造工程项目 | 预算报价
磁混凝沉淀池 | 其它管路系统及安装附件 |  |  | 1 |  | 150000 | 揭东县城污水处理厂提标改造工程项目 | 北京沃尔德斯水务科技有限公司
磁混凝沉淀池 | 其它管路系统及安装附件 |  |  | 1 |  | 0 | 揭东县城污水处理厂提标改造工程项目 | 中节能兆盛环保有限公司
储泥池 | 潜水搅拌机 |  |  | 2 |  | 12000 | 揭东县城污水处理厂提标改造工程项目 | 预算报价
储泥池 | 潜水搅拌机 |  |  | 2 |  | 68000 | 揭东县城污水处理厂提标改造工程项目 | 苏尔寿泵业（昆山）有限公司
储泥池 | 潜水搅拌机 |  |  | 2 |  | 79580 | 揭东县城污水处理厂提标改造工程项目 | 威乐水泵系统有限公司
储泥池 | 潜水搅拌机 |  |  | 2 |  | 130000 | 揭东县城污水处理厂提标改造工程项目 | 格兰富水泵(上海)有限公司
二次提升泵站 | 潜水轴流泵 |  |  | 3 |  | 152400 | 揭东县城污水处理厂提标改造工程项目 | 预算报价
二次提升泵站 | 潜水轴流泵 |  |  | 3 |  | 376000 | 揭东县城污水处理厂提标改造工程项目 | 苏尔寿泵业（昆山）有限公司
二次提升泵站 | 潜水轴流泵 |  |  | 3 |  | 347670 | 揭东县城污水处理厂提标改造工程项目 | 威乐水泵系统有限公司
二次提升泵站 | 潜水轴流泵 |  |  | 3 |  | 600000 | 揭东县城污水处理厂提标改造工程项目 | 格兰富水泵(上海)有限公司
板框压滤机系统 | 清洗水泵 |  |  | 1 |  | 90000 | 揭东县城污水处理厂提标改造工程项目 | 预算报价
板框压滤机系统 | 清洗水泵 |  |  | 1 |  | 45000 | 揭东县城污水处理厂提标改造工程项目 | 无锡市通用机械厂有限公司
板框压滤机系统 | 清洗水泵 |  |  | 1 |  | 33500 | 揭东县城污水处理厂提标改造工程项目 | 扬州新河水工业设备有限公司
板框压滤机系统 | 清洗水泵 |  |  | 1 |  | 45200 | 揭东县城污水处理厂提标改造工程项目 | 中节能兆盛环保有限公司
板框压滤机系统 | 清洗水箱 |  |  | 1 |  | 48000 | 揭东县城污水处理厂提标改造工程项目 | 预算报价
板框压滤机系统 | 清洗水箱 |  |  | 1 |  | 28000 | 揭东县城污水处理厂提标改造工程项目 | 无锡市通用机械厂有限公司
板框压滤机系统 | 清洗水箱 |  |  | 1 |  | 45000 | 揭东县城污水处理厂提标改造工程项目 | 扬州新河水工业设备有限公司
板框压滤机系统 | 清洗水箱 |  |  | 1 |  | 37800 | 揭东县城污水处理厂提标改造工程项目 | 中节能兆盛环保有限公司
板框压滤机系统 | 全自动隔膜板框压滤机 |  |  | 2 |  | 1000000 | 揭东县城污水处理厂提标改造工程项目 | 预算报价
板框压滤机系统 | 全自动隔膜板框压滤机 |  |  | 2 |  | 1099000 | 揭东县城污水处理厂提标改造工程项目 | 无锡市通用机械厂有限公司
板框压滤机系统 | 全自动隔膜板框压滤机 |  |  | 2 |  | 1036000 | 揭东县城污水处理厂提标改造工程项目 | 扬州新河水工业设备有限公司
板框压滤机系统 | 全自动隔膜板框压滤机 |  |  | 2 |  | 1207900 | 揭东县城污水处理厂提标改造工程项目 | 中节能兆盛环保有限公司
视频监控系统 | 摄像机支架 |  |  | 3 |  | 100 | 揭东县城污水处理厂提标改造工程项目 | 预算报价
视频监控系统 | 摄像机支架 |  |  | 3 |  | 277.2 | 揭东县城污水处理厂提标改造工程项目 | 广州白云电器设备股份有限公司
视频监控系统 | 摄像机支架 |  |  | 3 |  | 61.75 | 揭东县城污水处理厂提标改造工程项目 | 山东新日电气设备有限公司
磁混凝沉淀池 | 剩余污泥泵 |  |  | 4 |  | 35200 | 揭东县城污水处理厂提标改造工程项目 | 预算报价
磁混凝沉淀池 | 剩余污泥泵 |  |  | 4 |  | 45000 | 揭东县城污水处理厂提标改造工程项目 | 北京沃尔德斯水务科技有限公司
磁混凝沉淀池 | 剩余污泥泵 |  |  | 4 |  | 40700 | 揭东县城污水处理厂提标改造工程项目 | 中节能兆盛环保有限公司
磁混凝沉淀池 | 剩余污泥流量计 |  |  | 2 |  | 9000 | 揭东县城污水处理厂提标改造工程项目 | 预算报价
磁混凝沉淀池 | 剩余污泥流量计 |  |  | 2 |  | 25000 | 揭东县城污水处理厂提标改造工程项目 | 北京沃尔德斯水务科技有限公司
磁混凝沉淀池 | 剩余污泥流量计 |  |  | 2 |  | 16200 | 揭东县城污水处理厂提标改造工程项目 | 中节能兆盛环保有限公司
视频监控系统 | 视频分配器 |  |  | 1 |  | 980 | 揭东县城污水处理厂提标改造工程项目 | 预算报价
视频监控系统 | 视频分配器 |  |  | 1 |  | 2640 | 揭东县城污水处理厂提标改造工程项目 | 广州白云电器设备股份有限公司
视频监控系统 | 视频分配器 |  |  | 1 |  | 2220.7 | 揭东县城污水处理厂提标改造工程项目 | 山东新日电气设备有限公司
视频监控系统 | 视频服务器 |  |  | 1 |  | 2000 | 揭东县城污水处理厂提标改造工程项目 | 预算报价
视频监控系统 | 视频服务器 |  |  | 1 |  | 39600 | 揭东县城污水处理厂提标改造工程项目 | 广州白云电器设备股份有限公司
视频监控系统 | 视频服务器 |  |  | 1 |  | 6175 | 揭东县城污水处理厂提标改造工程项目 | 山东新日电气设备有限公司
视频监控系统 | 室外监控枪机 |  |  | 3 |  | 900 | 揭东县城污水处理厂提标改造工程项目 | 预算报价
视频监控系统 | 室外监控枪机 |  |  | 3 |  | 2376 | 揭东县城污水处理厂提标改造工程项目 | 广州白云电器设备股份有限公司
视频监控系统 | 室外监控枪机 |  |  | 3 |  | 896.61 | 揭东县城污水处理厂提标改造工程项目 | 山东新日电气设备有限公司
磁混凝沉淀池 | 污泥池搅拌机 |  |  | 1 |  | 39600 | 揭东县城污水处理厂提标改造工程项目 | 预算报价
磁混凝沉淀池 | 污泥池搅拌机 |  |  | 1 |  | 65000 | 揭东县城污水处理厂提标改造工程项目 | 北京沃尔德斯水务科技有限公司
磁混凝沉淀池 | 污泥池搅拌机 |  |  | 1 |  | 53200 | 揭东县城污水处理厂提标改造工程项目 | 中节能兆盛环保有限公司
磁混凝沉淀池 | 污泥剪碎格栅机 |  |  | 8 |  | 47500 | 揭东县城污水处理厂提标改造工程项目 | 预算报价
磁混凝沉淀池 | 污泥剪碎格栅机 |  |  | 8 |  | 75000 | 揭东县城污水处理厂提标改造工程项目 | 北京沃尔德斯水务科技有限公司
磁混凝沉淀池 | 污泥剪碎格栅机 |  |  | 8 |  | 41800 | 揭东县城污水处理厂提标改造工程项目 | 中节能兆盛环保有限公司
磁混凝沉淀池 | 污泥输送泵(螺杆泵) |  |  | 2 |  | 21500 | 揭东县城污水处理厂提标改造工程项目 | 预算报价
磁混凝沉淀池 | 污泥输送泵(螺杆泵) |  |  | 2 |  | 78000 | 揭东县城污水处理厂提标改造工程项目 | 北京沃尔德斯水务科技有限公司
磁混凝沉淀池 | 污泥输送泵(螺杆泵) |  |  | 2 |  | 25100 | 揭东县城污水处理厂提标改造工程项目 | 中节能兆盛环保有限公司
储泥池 | 污泥提升泵 |  |  | 2 |  | 18000 | 揭东县城污水处理厂提标改造工程项目 | 预算报价
储泥池 | 污泥提升泵 |  |  | 2 |  | 63500 | 揭东县城污水处理厂提标改造工程项目 | 苏尔寿泵业（昆山）有限公司
储泥池 | 污泥提升泵 |  |  | 2 |  | 45740 | 揭东县城污水处理厂提标改造工程项目 | 威乐水泵系统有限公司
储泥池 | 污泥提升泵 |  |  | 2 |  | 79000 | 揭东县城污水处理厂提标改造工程项目 | 格兰富水泵(上海)有限公司
视频监控系统 | 现场箱 |  |  | 3 |  | 1400 | 揭东县城污水处理厂提标改造工程项目 | 预算报价
视频监控系统 | 现场箱 |  |  | 3 |  | 4356 | 揭东县城污水处理厂提标改造工程项目 | 广州白云电器设备股份有限公司
视频监控系统 | 现场箱 |  |  | 3 |  | 1482 | 揭东县城污水处理厂提标改造工程项目 | 山东新日电气设备有限公司
板框压滤机系统 | 线缆桥架 |  |  | 2 |  | 120000 | 揭东县城污水处理厂提标改造工程项目 | 预算报价
板框压滤机系统 | 线缆桥架 |  |  | 2 |  | 219000 | 揭东县城污水处理厂提标改造工程项目 | 无锡市通用机械厂有限公司
板框压滤机系统 | 线缆桥架 |  |  | 2 |  | 85000 | 揭东县城污水处理厂提标改造工程项目 | 扬州新河水工业设备有限公司
板框压滤机系统 | 线缆桥架 |  |  | 2 |  | 147000 | 揭东县城污水处理厂提标改造工程项目 | 中节能兆盛环保有限公司
磁混凝沉淀池 | 斜管及支架 |  |  | 140 |  | 2200 | 揭东县城污水处理厂提标改造工程项目 | 预算报价
磁混凝沉淀池 | 斜管及支架 |  |  | 140 |  | 4000 | 揭东县城污水处理厂提标改造工程项目 | 北京沃尔德斯水务科技有限公司
磁混凝沉淀池 | 斜管及支架 |  |  | 140 |  | 25.7143 | 揭东县城污水处理厂提标改造工程项目 | 中节能兆盛环保有限公司
磁混凝沉淀池 | 絮凝池搅拌机 |  |  | 2 |  | 65000 | 揭东县城污水处理厂提标改造工程项目 | 预算报价
磁混凝沉淀池 | 絮凝池搅拌机 |  |  | 2 |  | 75000 | 揭东县城污水处理厂提标改造工程项目 | 北京沃尔德斯水务科技有限公司
磁混凝沉淀池 | 絮凝池搅拌机 |  |  | 2 |  | 74100 | 揭东县城污水处理厂提标改造工程项目 | 中节能兆盛环保有限公司
板框压滤机系统 | 压榨泵 |  |  | 2 |  | 15000 | 揭东县城污水处理厂提标改造工程项目 | 预算报价
板框压滤机系统 | 压榨泵 |  |  | 2 |  | 21000 | 揭东县城污水处理厂提标改造工程项目 | 无锡市通用机械厂有限公司
板框压滤机系统 | 压榨泵 |  |  | 2 |  | 21600 | 揭东县城污水处理厂提标改造工程项目 | 扬州新河水工业设备有限公司
板框压滤机系统 | 压榨泵 |  |  | 2 |  | 11600 | 揭东县城污水处理厂提标改造工程项目 | 中节能兆盛环保有限公司
板框压滤机系统 | 压榨水箱 |  |  | 1 |  | 29000 | 揭东县城污水处理厂提标改造工程项目 | 预算报价
板框压滤机系统 | 压榨水箱 |  |  | 1 |  | 28000 | 揭东县城污水处理厂提标改造工程项目 | 无锡市通用机械厂有限公司
板框压滤机系统 | 压榨水箱 |  |  | 1 |  | 45000 | 揭东县城污水处理厂提标改造工程项目 | 扬州新河水工业设备有限公司
板框压滤机系统 | 压榨水箱 |  |  | 1 |  | 37800 | 揭东县城污水处理厂提标改造工程项目 | 中节能兆盛环保有限公司
板框压滤机系统 | 仪表储气罐 |  |  | 1 |  | 3000 | 揭东县城污水处理厂提标改造工程项目 | 预算报价
板框压滤机系统 | 仪表储气罐 |  |  | 1 |  | 19000 | 揭东县城污水处理厂提标改造工程项目 | 无锡市通用机械厂有限公司
板框压滤机系统 | 仪表储气罐 |  |  | 1 |  | 14600 | 揭东县城污水处理厂提标改造工程项目 | 扬州新河水工业设备有限公司
板框压滤机系统 | 仪表储气罐 |  |  | 1 |  | 8000 | 揭东县城污水处理厂提标改造工程项目 | 中节能兆盛环保有限公司
磁混凝沉淀池 | 移动冲洗泵 |  |  | 1 |  | 6900 | 揭东县城污水处理厂提标改造工程项目 | 预算报价
磁混凝沉淀池 | 移动冲洗泵 |  |  | 1 |  | 20000 | 揭东县城污水处理厂提标改造工程项目 | 北京沃尔德斯水务科技有限公司
磁混凝沉淀池 | 移动冲洗泵 |  |  | 1 |  | 3800 | 揭东县城污水处理厂提标改造工程项目 | 中节能兆盛环保有限公司
视频监控系统 | 以太网线防雷器 |  |  | 8 |  | 840 | 揭东县城污水处理厂提标改造工程项目 | 预算报价
视频监控系统 | 以太网线防雷器 |  |  | 8 |  | 2413.4 | 揭东县城污水处理厂提标改造工程项目 | 广州白云电器设备股份有限公司
视频监控系统 | 以太网线防雷器 |  |  | 8 |  | 2828.15 | 揭东县城污水处理厂提标改造工程项目 | 山东新日电气设备有限公司
视频监控系统 | 硬盘录像机 |  |  | 1 |  | 1000 | 揭东县城污水处理厂提标改造工程项目 | 预算报价
视频监控系统 | 硬盘录像机 |  |  | 1 |  | 7469 | 揭东县城污水处理厂提标改造工程项目 | 广州白云电器设备股份有限公司
视频监控系统 | 硬盘录像机 |  |  | 1 |  | 2828.15 | 揭东县城污水处理厂提标改造工程项目 | 山东新日电气设备有限公司
磁混凝沉淀池 | 运费 |  |  | 1 |  | 36000 | 揭东县城污水处理厂提标改造工程项目 | 预算报价
磁混凝沉淀池 | 运费 |  |  | 1 |  | 100000 | 揭东县城污水处理厂提标改造工程项目 | 北京沃尔德斯水务科技有限公司
磁混凝沉淀池 | 运费 |  |  | 1 |  | 60000 | 揭东县城污水处理厂提标改造工程项目 | 中节能兆盛环保有限公司
磁混凝沉淀池 | 闸门 |  |  | 2 |  | 7100 | 揭东县城污水处理厂提标改造工程项目 | 预算报价
磁混凝沉淀池 | 闸门 |  |  | 2 |  | 0 | 揭东县城污水处理厂提标改造工程项目 | 北京沃尔德斯水务科技有限公司
磁混凝沉淀池 | 闸门 |  |  | 2 |  | 0 | 揭东县城污水处理厂提标改造工程项目 | 中节能兆盛环保有限公司
板框压滤机系统 | 轴流风机 |  |  | 5 |  | 10000 | 揭东县城污水处理厂提标改造工程项目 | 预算报价
加药间 | 轴流风机 |  |  | 3 |  | 1700 | 揭东县城污水处理厂提标改造工程项目 | 预算报价
板框压滤机系统 | 轴流风机 |  |  | 5 |  | 9000 | 揭东县城污水处理厂提标改造工程项目 | 无锡市通用机械厂有限公司
加药间 | 轴流风机 |  |  | 3 |  | 8000 | 揭东县城污水处理厂提标改造工程项目 | 无锡市通用机械厂有限公司
板框压滤机系统 | 轴流风机 |  |  | 5 |  | 2000 | 揭东县城污水处理厂提标改造工程项目 | 扬州新河水工业设备有限公司
加药间 | 轴流风机 |  |  | 3 |  | 2000 | 揭东县城污水处理厂提标改造工程项目 | 扬州新河水工业设备有限公司
板框压滤机系统 | 轴流风机 |  |  | 5 |  | 4200 | 揭东县城污水处理厂提标改造工程项目 | 中节能兆盛环保有限公司
加药间 | 轴流风机 |  |  | 3 |  | 2100 | 揭东县城污水处理厂提标改造工程项目 | 中节能兆盛环保有限公司
转盘滤池 | 转盘滤池 |  |  | 2 |  | 2096700.0004 | 揭东县城污水处理厂提标改造工程项目 | 预算报价
转盘滤池 | 转盘滤池 |  |  | 2 |  | 1443000 | 揭东县城污水处理厂提标改造工程项目 | 浙江德安科技股份有限公司
转盘滤池 | 转盘滤池 |  |  | 2 |  | 2750000 | 揭东县城污水处理厂提标改造工程项目 | 浦华环保有限公司
自控仪表 | 总线浪涌保护器 |  |  | 4 |  | 2400 | 揭东县城污水处理厂提标改造工程项目 | 预算报价
自控仪表 | 总线浪涌保护器 |  |  | 4 |  | 2171.4 | 揭东县城污水处理厂提标改造工程项目 | 广州白云电器设备股份有限公司
自控仪表 | 总线浪涌保护器 |  |  | 4 |  | 2593.5 | 揭东县城污水处理厂提标改造工程项目 | 山东新日电气设备有限公司
| 10.4”触摸屏KTP 1000 | (空白) | 块
| 16点 数字量输出模块 | 16点输出，24VDC | 块
| 16点 数字量输入模块 | 16点输入，24VDC | 块
| 16点 数字量输入模块 | 6ES7 321-1BH02-0AA0 | 块
| 16点 数字量输入模块 | 6ES75211BH10-0AA0配套连接器 | 套
| 19"标准机柜 | 800*600 32U | 套
| 1P壁挂式分体空调（门卫、仪表间） | Q=2.6kw N=0.75kw 220v 50Hz dB≤51,EER=3.4w/w | 套
| 1通道脉冲计数模块 | 6ES7 350-1AH02-0AE0 | 块
| 24M存储卡 | 6ES79548LF020AA0 | 套
| 24VDC开关电源 | 与CPU为同系列，同等级产品 | 套
| 24VDC开关电源 20A | 6EP1 336-3BA10 | 个
| 24VDC开关电源 20A | 6EP1336-3BA00 | 个
| 24VDC开关电源 20A |  | 套
| 24寸液晶显示器 | 24寸液晶显示器配套操作员站使用 | 套
| 2点 计数器模块 | 6ES7 550-1AA00-0AB0 | 块
| 32点 数字量输出模块 | 32点输出，24VDC | 块
| 32点 数字量输出模块 | 6ES7 522-1BL01-0AB0 | 块
| 32点 数字量输入模块 | 32点输入，24VDC | 块
| 32点 数字量输入模块 | 6ES7 521-1BL00-0AB0 | 块
| 4点 模拟量输出模块 | 6ES7 232-4HD32-0XB0配套连接器 | 套
| 4点 模拟量输出模块 | 6ES7 332-5HD01-0AB0 | 块
| 4点 模拟量输出模块 | 6ES75325HD000AB0配套连接器 | 套
| 4口百兆光纤收发器 | (空白) | 套
| 500MP室内球机 | 高性能600万像素摄像机，IP67，红外补光距离50m | 套
| 500MP室外球机 | 高性能600万像素摄像机，IP67，红外补光距离50m | 套
| 7寸触摸屏 | 6AV21241GC010AX0 | 套
| 8点 模拟量输出模块 | 6ES7 532-5HF00-0AB0 | 块
| 8点 模拟量输出模块 | 8点输出 | 块
| 8点 模拟量输入模块 | 6ES7 231-4HF32-0XB0配套连接器 | 套
| 8点 模拟量输入模块 | 6ES7 331-7KF02-0AB0 | 块
| 8点 模拟量输入模块 | 6ES7 531-7KF00-0AB0 | 块
| 8点 模拟量输入模块 | 6ES75317KF000AB0配套连接器 | 套
| 8点 模拟量输入模块 | 8点输入 | 块
| 8点 数字量输出模块 | 6ES7 222-1BF32-0XB0配套连接器 | 套
| 8点 数字量输出模块 | 6ES7 322-1HF01-0AA0 | 块
| 8点 数字量输出模块 | 6ES75221BF000AB0配套连接器 | 套
| 8点 数字量输出模块 | 8点输出，24VDC | 块
| 8点 数字量输入模块 | 6ES7 221-1BH32-0XB0 配套连接器 | 套
| 8点 数字量输入模块 | 6ES7 321-1FF10-0AA0 | 块
| 8口百兆光纤收发器 | (空白) | 套
| 9"触摸屏 TP900 | 9寸屏，工业以太网口 | 套
| COD分析仪 | CA80COD，珞法,测量范围:0~800mg/L,IP68 | 台
| COD分析仪 | 测量范围:0~800mg/L,IP68 输出:4~20mA,IP54 | 台
| CPU | 集成工业以太网口 | 块
| CPU 1215C | 6ES7 215-1AG40-0XB0 14DI/10DO/2AI/2AO/4PI | 套
| CPU 1215C | 6ES7 515-2AM01-0AB0 | 块
| CPU 1515C | 6ES75111AK010AB0 | 套
| CPU S7-300 | (空白) | 块
| FeSO4加药泵 | 隔膜计量泵配套相应阀门，压力表，Y型过滤器等，流量：4m³/h 功率1.5KW，机械调速，压力0.6MPa | 套
| FeSO4溶药搅拌箱 | V=20m³直径2700mm，总高：3950mm带搅拌器 P=5.5kw带防腐液位计。 | 套
| IM360扩展模块 | 6GK7 360-3AA01-0AA0 | 块
| IM360扩展模块 | (空白) | 块
| IM361扩展模块 | 6GK7 361-3CA01-0AA0 | 块
| IM361扩展模块 | (空白) | 块
| Internet接入设备及防火墙 | 华为 | 套
| LCD拼接屏 | 6x65寸,分辨率1920x1080P | 套
| LX型电动单梁悬挂起重机 | 2.0t，H=6.0m，S=6.5m，N=4.2KW | 台
| LX型电动单梁悬挂起重机 | 3.0t，H=6.0m，S=6.5m，N=6.1KW | 台
| LX型电动单梁悬挂起重机 | LX型电动单梁悬挂桥式起重机，N=2×0.4+3.4kW，起重重量2t，跨度S=9m | 套
| LX型电动单梁悬挂起重机 | 起重重量2.0t，H=8.0m，N=4.2kW，跨度S=9m | 套
| LX型电动单梁悬挂起重机 | 起重重量3.0t，H=6.0m，N=6.1kW,跨度S=7.3m | 套
| LX型电动单梁悬挂起重机 | 起重重量3.0t，H=9.0m，N=5.3kW，跨度S=6m | 套
| LX型电动单梁悬挂起重机 | 起重重量5t，跨度S=10.6m，N=2X0.4+7.5+0.8kW | 套
| LX型电动单梁悬挂起重机 | 起重重量5t，跨度S=11.0m，N=2X0.4+7.5+0.8kW | 台
| MCP柜 | / | 套
| MMC 2M微存储卡 | (空白) | 套
| MMC 4M微存储卡 | 与CPU为同系列，同等级产品 | 套
| MMC 微存储卡 | 6ES7 954-8LF02-0AA0 | 套
| MMC 微存储卡 4M | 6ES7 954-8LC03-0AA0 | 套
| Modbus RTU总线电缆 | (空白) | 米
| modbus 通讯模块 | 与CPU为同系列，同等级产品 | 块
| modbus通讯模块 | 6ES7 340-1CH02-0AE0 | 块
| modbus通讯模块 | 6ES7 541-1AB00-0AB0 | 块
| modbus通讯模块 | 6GK7 277-1AA10-0AA0 | 套
| modbus通讯模块 | (空白) | 块
| modbus总线浪涌吸收保护器 | DT-UFB-485/BS | 个
| NaCLO储液罐 | V=15m3 ，直径2700mm，总高：2750mm，带防腐液位计 | 台
| NaCLO投加泵 | ,隔膜计量泵，配套相应阀门，压力表，Y型过滤器等Q=1000L/hP=0.4MPaN=0.75KW 机械调速 | 台
| NH3-N分析仪 | IP68 输出:4~20mA,IP54 | 台
| NH4-N分析仪 | CA80AM,测量范围:2~120mg/L,IP68 | 台
| NH4-N分析仪 | IP68 输出:4~20mA,IP54 | 台
| ORP测定仪 | —300~300mg/L，230VAC,附件配套， 含常规配件，带温度输出，4-20mA信 号输出(含常规配 件) | 套
| ORP测定仪 | 变送器: TORP-20AC 传感器：TORP-S0C10,FA0000,FC0100 | 套
| ORP分析仪 | CPM253+CPF82D,-1500mV~+1500mV,IP68 | 台
| ORP分析仪 | 探头,-600mV~0mV,IP68 变送器,输出:4~20mA,IP54 | 套
| PAC储罐 | 材质：FRP，储备量 V=30m³，主要尺寸 DXH=φ2600mm×5600mm | 套
| PAC储罐 | 储备量V=100m³，主要尺寸DXL=φ3400mm*11500mm FRP 配超声波液位计1套（0-3.5m，分体式，4-20mA信号输出），由反硝化滤池厂家配套提供。滤池系统配套提供，其控制集成至滤池PLC系统 | 套
| PAC加药泵（计量泵） | Q=100~1000L/h，P=0.3MPa，N=1.1kW | 套
| PAC溶液搅拌箱 | 5m³钢衬胶，带搅拌器，P=2.2KW， 带液位计，主要包括料斗、自动干粉浸润系统、机械搅拌系统、自动定量进水系统、高低液位控制系统等 | 台
| PAC药液输送泵电动隔膜泵 | Q=100~760L/h，P=0.5MPa，N=0.75kW 配套进出口球阀、止回阀、Y型过滤器、背压阀、脉冲阻尼器、安全阀等管件阀门，配DN25电磁流量计（100-760L/H，一体式，4-20mA信号输出2套）；管道配至墙外一米，由反硝化滤池厂家配套提供。2用1备；滤池系统配套提供，其控制集成至滤池PLC系统 | 套
| PAM加药泵 | Q=5000L/h，H=30m，N=2.2kW | 台
| PAM加药泵 | 流量100~1000L/h 压强0.3MPa 电机功率0.75kW 含脉冲阻尼器、泄压阀、背压阀、过滤器等附件，高效沉淀池设备，计量泵 | 台
| PAM加药装置 | 1800L/h 螺杆泵，配套相应阀门，压力表，Y型过滤器等，P=2.2KW，含撬装管路管件及钢制底座，2用1备，变频调节 | 套
| PAM加药装置 | 制备能力：2000L/h，N=3.7Kw | 套
| PAM溶药装置 | SS 投药量2.25~6.75Kg/h 溶药能力2.25m³/h 电机功率0.55X3+0.37kW 配套现场控制箱可远程控制及自动投药及补水装置等，配套磁翻板液位计（带继电器输出,~220V），高效沉淀系统设备 | 台
| PAM三槽式自动投药溶解装置 | 投药机功率：N=0.37kw 搅拌机功率：N=3x0.75kw，制备能力：3m³/h，容积：3m³，材质：304SS，重量:1900kg运行载荷:5000kg | 台
| PAM三腔 溶解装置 | 溶药量4kg/h，储量为4m3，P=4.5KW，不锈钢材质 | 套
| PAM药液输送泵 | 1-6LBN 流量Q=600～1000L/h 压力 P=0.2MPa 功率 N=0.75kw | 个
| PAM药液输送泵 | Q=400~2000L/h，P=2bar，N=1.5kW ，3用1备,4台变频；污泥脱水系统配套提供，其控制集成至脱水PLC系统 | 套
| PAM制备系统 | AT2000 制备量2000L/h 功率 N=3.67kW 干粉投加量2.25~6.75kg/h | 台
| PAM制备系统 | Q=5000L/h，N=3.28kW，投加浓度2-5‰ | 套
| PAM制备系统 | Q=6.0m3/h，N=2*1.5+0.37kW，污泥脱水系统配套提供，其控制集成至脱水PLC系统 | 套
| pH分析仪(带温度输出) | CPM253+CPF81D，测量范围:0~14pH,IP68， | 台
| pH分析仪(带温度输出) | 探头,测量范围:0~14pH,IP68 变送器,输出:4~20mA,IP54 | 套
| PLC编程编制 | 自主开发 | 套
| PLC编程软件 | 扬新 | 套
| PLC编程软件 | 与PLC配套 | 套
| PLC编程软件 标准版 | 6AV63812BP073AV0 | 套
| PLC编程软件 标准版 | 6ES7 822-0AA03-0YA5 | 套
| PLC编程软件 标准版 | TIA Portal V15 | 套
| PLC编程软件 标准版 | 与PLC配套，与CPU为同系列，同等级产品 | 套
| PLC程序编制 | 自主开发 | 套
| PLC柜 | 600x2200x800,户内落地安装 | 套
| PLC柜 | 600x2200x800,户内落地安装，包含PLC模块及其它电气原件等 | 面
| PLC柜 | (空白) | 台
| PLC柜（挂墙） | H*W*D=600x400*700 | 套
| PLC柜（含滤尘、照明、加热除湿、安装辅件等） | 2200 mm*800mm*800mm | 套
| PLC柜（含滤尘、照明、加热除湿、安装辅件等） | 2200mm*800mm*800mm | 套
| PLC柜（含滤尘、照明、加热除湿、安装辅件等） | 2200mm*800mm*800mm位置见配电间平面布置图 | 套
| PLC柜改造 | 对1PLC1进行软硬件改造，新增DI/DO/AI/AO点数见IO表 | 套
| PLC机柜(HxWxD) | 2200 mm*800mm*800mm（含滤尘、照明、加热除湿、安装辅件等） | 台
| PLC控制柜 | 材质：304 含西门子（或同等水平的产品）PLC、触摸屏及其他必备电器元件等 | 套
| RS485总线浪涌吸收保护器 | DT-UFB-485/BS | 个
| RS485总线浪涌吸收保护器 |  | 套
| SS分析仪 | CM442+CUS51D,IP68 | 台
| SS分析仪 | IP68控制器,输出:4~20mA,IP54 | 套
| TN分析仪 | CA80TP,测量范围:0~100mg/L,IP54，钼蓝法 | 台
| TP/TN分析仪 | 测量范围:0.01~10.0mg/L,IP54 输出:4~20mA,IP68 测量范围:0.01~100mg/L,IP54输出:4~20mA,IP68 | 套
| TP分析仪 | ZA80TN,测量范围:0~20mg/L,IP54，钼蓝法 | 台
| UPS | 30KVA/1.0H | 台
| UPS电源 | 10kVA,三进单出, 后备供电时间不小于30min | 套
| UPS电源 | 2KVA 1h | 个
| UPS电源 |  | 套
| UPS电源 | 3KVA 1h | 套
| UPS电源 | 3kVA, | 套
| UPS电源 | 3KVA,1H | 套
| UPS电源 | 3kVA,后备供电时间不小于30min | 台
| 安装调试费 | (空白) | 套
| 安装杆 | 3.5米不锈钢，形式定制 | 根
| 安装指导、调试、试运行及培训费 | (空白) | 套
| 氨氮分析仪（中间提升泵站） | 分体式，离子选择性电极，0~10mg/L，220VAC | 套
| 巴氏计量槽不锈钢内衬 | 喉道宽b=750 | 套
| 巴氏计量槽不锈钢内衬 | 喉道宽W=750 | 套
| 耙转式转鼓细格栅 | 栅条净距b=5mm N=4.0KW，转鼓直径2000mm，栅前水位1100mm，井宽X井深=2.1X1.6m，安装角度35度 ，主材304SS，配现场控制箱（每台设备配置一台控制箱）,各配一套集气罩（不锈钢SS304骨架，钢化玻璃主材） | 套
| 板框机低压进泥泵 | Q=60m3/h，P=6~8bar，N=22Kw | 套
| 板框机高压进泥泵 | Q=25m3/h，P=12~14bar，N=30Kw | 套
| 板框压滤机 | 过滤面积300m2，N=14Kw | 套
| 板框压滤机 | 过滤面积600m2，油泵电机功率N=11+7.5kW ，拉板、翻板液压驱动，洗布机构电机功率N=0.37+0.25+0.25kW | 套
| 薄膜板式微孔曝气器（固定式安装） | N≥7.0m3/h·条；氧利用率≥25%，动力效率≥7.5kgO2/kw·h，阻力损失3.5~5KPa，池内水深6.0m。膜片材质EPDM，支撑材质：增强PP | 块
| 备品备件 | 与除臭装a置配套 | 套
| 泵房潜污泵 | FAG 50C 29.30/22，Q=30m3/h，H=20m，N=2.2kW | 台
| 变频调速给水泵组 | 单台泵性能参数：Q=2000L/h，P=0.6MPa,N=1.5kW | 套
| 变频气压自动给水装备 | 含自吸水泵3台，2用1备，Q=150m3/h，单泵流量Q=75m3/h，H=35m，N=30kW | 套
| 便携式H2S检测仪 | 量程0-100ppm、分辨率0.01ppm、检测精度：≤±3%（F.S） | 套
| 不锈钢可调出水堰板 | Q=50m3/h，H=7m，N=2.4kW | 套
| 不锈钢可调出水堰板 | 不锈钢，L×B=4000×400 | 台
| 不锈钢可调进水槽 | 不锈钢，L×B=3200×400 | 台
| 不锈钢排渣堰门 | 不锈钢材质，B×H=500×500 | 台
| 不锈钢水箱 | L×B×H=3×3×1.5m，V=9m3 | 套
| 不锈钢水箱 | LXBXH:3000x2000x2000 | 套
| 不锈钢仪表箱 | 非标（含安装配件） | 套
| 不锈钢仪表箱（罩） | 非标（含安装配件） | 套
| 不锈钢自吸泵 | Q=23m/h,H=28m，N=4kw | 台
| 操作平台、阀门管件、配套管道、电缆、控制系统 | (空白) | 批
| 操作员站 | 高性能工控机，2T硬盘 带DVD刻录机，24寸液晶显示器 | 套
| 操作站 | 工业控制级计算机 | 套
| 插板闸门 | 304SS 渠道BXH=1800X3000 闸门BXH=1800X2200 | 台
| 插板闸门 | 1300*1200，闸板、闸框304SS，丝杆2Cr13 | 套
| 插入式热式气体质量流量计 | 65I,插入式,D600,带温度输出 | 台
| 柴油发电机 | 300KW,环保静音型，自带电箱 | 台
| 柴油发电机 | 640KW,环保静音型，自带电柜抗震、降噪，排 烟设施等配套 | 套
| 柴油发电机 | 900KW,环保静音型，自带电柜抗震、降噪，排 烟设施等配套 | 套
| 柴油发电机 | DY285B（备用功率285KW，常用功率260KW） | 台
| 柴油发电机及配套设施 | 900KW | 套
| 柴油发电机组 | 1000kW/1250kVA | 套
| 超声波流量计 | FMU90+FDU91 Q=0~5000m3/h，明渠流量计，分体式，型号规格：FMU90+FDU91 ，输出：4~20mA | 台
| 超声波泥位计 | 量程0-6米 | 台
| 超声波泥位计 | 探头,0~10m 变送器,输出:4~20mA,IP68 | 套
| 超声波泥位计 | 探头，CUS71D，0~6m，CM442+CUS71D | 台
| 超声波液位差计 | 7ML5033-2EA00-2A | 套
| 超声波液位差计 | 电源220VAC电源，4-20mA信号输出， 量程：0～0.4米，探头量程：0～10 米 | 套
| 超声波液位差计 | 探头,0.3~8米,IP67 变送器,输出:4~20mA,IP54 | 套
| 超声波液位差计 （细格栅） | 分体式，量程0-10m，220VAC，4-20mA信号输出，就地带液晶显示 | 套
| 超声波液位计 | 7ML5050-0AA11-1DA0 | 台
| 超声波液位计 | 探头,0.3~8米,IP67 变送器,输出:4~20mA,IP54 | 台
| 超声波液位计 | 探头,FMU90+FDU91 0.3~8米,IP67 | 台
| 超声波液位计 | 电源220VAC电源，4-20mA信号输出， 量程：0～10米 | 台
| 超声波液位计 （污泥回流泵站、氧化沟加药池、中间提升泵站、消毒出水池） | 分体式，量程0-10m，220VAC，4-20mA信号输出，就地带液晶显示 | 套
| 超声波液位计（提升泵站） | 电源220VAC电源，4-20mA信号输出， 量程：0～15米 | 套
| 车辆出入与停车管理系统 | 设备供应商配套型号 | 套
| 冲洗水罐(与压滤机清洗水箱共用) | V=10m3 | 套
| 出口柔性补偿器 | DN300，PN10 | 套
| 出水槽及出水堰板 | 型号：L*B*H=4400*300*500,厚度5mm 材质：304SS，每池16根 | 套
| 出水槽及堰板 | 4050x300x400 | 套
| 出水水质在线监测 仪表系统改造 | 数采仪（1套）混合采样单元（1套）留样单元（1套）标液核查组件（4套）新增单元的安装辅材、采样水管、配电电 缆及配电回路改造等按照HJ 353-2019要求改 造，与已建 出水水质仪表配套 | 套
| 出水堰板 | H=450mm，厚3mm，304SS | 米
| 除臭集气罩 | 直径φ14300 mm（平盖板） | 套
| 除臭集气罩（阳光板） | 主材阳光板 8250X9200X2200mm | 套
| 除臭集气罩（阳光盖板） | 直径12.3m 高2.0m | 套
| 除臭系统（生物滤池）电控柜 | 户外型 | 套
| 储泥斗 | N=2.2KW | 套
| 储气罐 | V=1m³，P=0.8MPa，滤池系统配套提供 卓信配套 | 套
| 储气罐 | 容积1.0m³ 压力1.6MPa | 台
| 触摸屏 | 10"4 | 套
| 触摸屏 | 10.4" | 套
| 吹风储气罐 | ,V=10m³/h P=1.0MPa | 台
| 吹风气罐 | V=5m3，P=1.0MPa | 套
| 磁粉二次回收机 | Q=35m3/h N=1.5KW | 台
| 磁粉回收机 | N=3.0kW | 套
| 磁粉回收机 | Q=35m3/h N=2.2KW | 台
| 磁粉混合搅拌机 | N=2.2kw，r=102rpm | 套
| 磁粉混合搅拌机 | 桨叶式，N=7.5KW，变频调节，材质：304SS厂家配套 | 台
| 磁回流泵 | Q=40m3/h，H=15m，N=5.5kW | 套
| 磁泥分离装置 | 主材质：强永磁稀土磁块/316SS 规格：RM4540A,磁粉回收率≥99.5% ,德国SIEMENS（或同等水平的产品）电机，Q=35m3/h N=0.75KW，带磁泥比例回流系统 | 套
| 磁泥剪切机 | Q=40m3/h，N=1.5kW | 套
| 磁泥剪切机 | 主体材质：高硬耐磨合金外壳材质：碳钢衬塑，Q=35m³/hN=1.1KW | 台
| 磁盘阵列 | 16盘位以上，支持RAID0,1,5,10等模式，支持磁盘热插拔 | 套
| 磁污泥回流泵 | ，Q=80m3/h H=12m N=11KW，2用2备，变频，厂家配套 | 台
| 磁悬浮鼓风机 | Q=42m3/min，△P=6000mmH2O，N=50kw | 套
| 次氯酸钠储罐 | GM0330P，储备量V=30m³，主要尺寸DXL=φ3000mm*5280mm FRP，配超声波液位计1套（0-3.0m，分体式，4-20mA信号输出） | 套
| 次氯酸钠储罐 | V=10m3,D=2.30m,H=3.00m | 套
| 次氯酸钠计量泵 | Q=235L/h，H=50m，N=0.37kw；含计量泵配件，变频调节 | 套
| 次氯酸钠加药泵 | 流量100~500L/h 压强0.3MPa 电机功率0.37kW 含脉冲阻尼器、泄压阀、背压阀、过滤器等附件，计量泵 | 台
| 次氯酸钠加药计量泵 | Q=80L/h,P=0.5MPa,N=0.37kW | 套
| 次氯酸钠加药桶 | 容积V=5m³ Ø1.83mX2.2m 不透光，配套磁翻板液位计（带继电器输出,~220V） | 套
| 次氯酸钠卸料泵 | Q=12.5m3/h,H=20m,N=1.5kW | 套
| 次氯酸钠卸料泵 | Q=12.5m3/h，H=20m，N=1.5kw | 套
| 次氯酸钠药液输送隔膜泵 | Q=10-330L/h，P=0.5MPa，N=0.37kW ，配套进出口球阀、止回阀、Y型过滤器、背压阀、脉冲阻尼器、安全阀等管件阀门； | 套
| 次氯酸钠原料罐 | V=15m3，PE材质，配套磁翻板液位计 | 套
| 存储服务器 | 4T,容错服务器 | 套
| 存储卡 | 1G | 套
| 打印机 | A3/A4,激光 | 台
| 打印机 | A3/A4,喷墨 | 台
| 打印机 | 激光,A3 | 套
| 打印机 | 激光,A4 | 套
| 带式浓缩机 | 带宽2500mm，N=3.0KW | 套
| 带式浓缩机 | 功率：2.2kW；重量：2500kg. 运行荷重：3500kg，进泥浓度：99.2~99%(含水率) ，出泥浓度：95~98%(含水率)，处理量：Q=180~210kgDS/m.h，清洗水量：15 m3/h at 8MPa，压缩空气消耗：1 m3/h配置成品接泥池（120m3碳钢防腐） | 台
| 带式浓缩脱水一体机 | 304SS（主材）B=2m,N=4.1kW,Q=180-250KgDS/m.h,进泥含水率99.2-99%，出泥含水率75-80% ,配套污泥脱水电控系统（含PLC系统及配套电柜后线缆）压力表（DN80规格4个，DN125规格4个）、电磁流量计（DN32规格4个，参数：0-1.5m/s，4-20mA信号输出；DN125规格4个：参数0-3.5m/s，4-20mA信号输出；）、气动阀门等辅助设施设备；配套不锈钢结构操作平台。 | 套
| 单管中心传动 刮吸泥机 | ZXJ-30-1 池内径30m，304SS 池边水深4.0m 周边线速度2~3m/min 电机功率 N=0.37kW 配不锈钢出水堰板、浮渣挡板、浮渣斗支架、挡水群板、排渣堰门（500X500）等 配现场控制箱（每台设备配置一台控制箱） | 台
| 单管中心传动刮吸泥机 | ∅=34m，池深4.5m，N=0.37kW，水下316SS，水上304SS | 套
| 单轨电动吊车 | 荷载2吨起吊9米，P=0.4+3kw | 套
| 单元控制柜 | 材质：304 含ABB变频器，施耐德（或同等水平的产品）电器元件主要用于系统配电、反应池系统、沉淀池系统、磁粉回收循环系统 | 套
| 挡水裙板 | L=119m B=600mm δ=3mm | 套
| 导轨 530mm | 与CPU为同系列，同等级产品 | 块
| 低速推流器 | SFG.17.230.35.5.1B-95039840叶轮：聚氨酯，N=4.0kW，n=43r/min，叶轮直径=2200mm | 套
| 低速推流器 | SFG.26.230.40.5.1B-95039842 叶轮：聚氨酯，N=7.5kW，n=43r/min，叶轮直径=2500mm | 套
| 低速推流器 | SFG.33.230.43.5.1B-95039843 叶轮：聚氨酯，N=5.5kW，n=39r/min，叶轮直径=2500mm | 套
| 低速推流器 | 海斯特N=4.0KW，n=52r/min，叶轮直径：1800mm | 套
| 低速推流器 | 海斯特N=7.5KW，n=43r/min，叶轮直径：2500mm | 套
| 低压电容补偿柜 | / | 台
| 低压电容补偿柜 | 白云 | 套
| 低压开关柜 | 2#提标低压配电房母线槽改造，低压并柜，详见低压一次系统图 | 项
| 低压开关柜 | GCS | 台
| 低压开关柜 | GCS(低压抽出式开关柜) | 台
| 低压开关柜 | GCS详见低压一次系统图 | 套
| 低压开关柜 | GGD | 台
| 低压配电柜 | GCS | 台
| 低压配电柜 |  | 套
| 低压污泥进料泵 | Q=60m³/h P=0.4MPa，N=15KW 变频调速 | 台
| 低噪声方形壁式轴流风机 | L=1464CMH P=64Pa N=0.04kW 380V 1450rpm | 套
| 低噪声方形壁式轴流风机 | L=280CMH P=35Pa N=0.025kW 220V 1450rpm | 套
| 低噪声方形壁式轴流风机 | L=2977CMH P=76Pa N=0.09kW 380V 1450rpm | 套
| 低噪声方形壁式轴流风机 | L=3400CMH P=125Pa N=0.25kW 380V 1450rpm | 套
| 低噪声方形壁式轴流风机 | L=4878CMH P=120Pa N=0.25kW 380V 1450rpm | 套
| 低噪声方形壁式轴流风机 | L=5870CMH P=115Pa N=0.25kW 380V 1450rpm | 套
| 低噪声方形壁式轴流风机（防爆） | L=280CMH P=35Pa N=0.025kW 220V 1450rpm | 套
| 电磁计量泵 | Q=315L/h H=50m N=0.37kw | 台
| 电磁流量计 | 变送器，MAG5000，输出4~20mA，IP54 | 套
| 电磁流量计 | 传感器,,IP68 | 台
| 电磁流量计 | 传感器,DN1000,IP68 变送器,输出:4~20mA,IP54 | 套
| 电磁流量计 | 传感器,DN200,IP68 变送器,输出:4~20mA,IP54 | 套
| 电磁流量计 | 传感器,DN250,IP68 变送器,输出:4~20mA,IP54 | 套
| 电磁流量计 | 传感器,DN700,IP68 变送器,输出:4~20mA,IP54 | 套
| 电磁流量计 | 传感器，MAG3100，DN400，IP68 | 套
| 电磁流量计 | 传感器，MAG3100，DN450，IP68 | 套
| 电磁流量计 | 传感器，MAG3100，DN700，IP68 | 套
| 电磁流量计 | 传感器，MAG3100，DN800，IP68 | 套
| 电磁流量计DN100（剩余污泥量） | 7ME6910-1AA10-1AA0 | 套
| 电磁流量计DN1000（回流污泥量） | DN1000，分体式，230VAC，，RS485信号输出带脉冲信号，附件配套，传 感器IP68 | 套
| 电磁流量计DN1400（四期出水流量） | DN1400，分体式，230VAC，，RS485信号输出带脉冲信号，附件配套，传 感器IP68 | 套
| 电磁流量计DN1400（四期进水流量） | DN1400，分体式，230VAC，，RS485信号输出带脉冲信号，附件配套，传 感器IP68 | 套
| 电磁流量计DN40（改成DN25） （Naclo流量计） | DN25，分体式，230VAC，，RS485信 号输出带脉冲信号，附件配套，传感 器IP68 | 套
| 电磁流量计DN500（回流污泥量） | 7ME6910-1AA10-1AA0 | 套
| 电磁流量计DN600 （出水流量） | 分体式，220VAC，DN600，量程 0-906.25m³/h，RS485通讯，就地带液晶显示，精度0.3级，传感器IP68 | 套
| 电磁流量计DN600 （回流污泥量） | 分体式，220VAC，DN600，量程 0-906.25m³/h，RS485通讯，就地带液晶显示，0.05MPa，精度0.3级，传感器IP68 | 套
| 电磁流量计DN600 （进水流量） | 分体式，220VAC，DN600，量程 0-906.25m³/h，RS485通讯，就地带液晶显示，0.05MPa，精度0.3级，传感器IP68 | 套
| 电磁流量计DN700 （进水流量） | 7ME6910-1AA10-1AA0 | 套
| 电磁流量计DN700（出水流量） | 7ME6910-1AA10-1AA0 | 套
| 电动单梁起重机 | 3T，N=4.5+2x0.4KW | 套
| 电动单梁起重机 | 安科创，起吊重量为5T,起吊高度13m,行运速度：8/0.8/min, N=9.1Kw，跨度7.2m，配MD-5电动葫芦及工字钢（18a-63c, GB706-65）导轨等配套安装附件、配现场控制器、自带负荷开关箱等电控设施 安科创 | 套
| 电动单梁起重机 | 荷载2.0吨，N=3.0kW 跨度7.4米，行程14米， 起升高度4米，行运速度8/0.8m/min | 套
| 电动单梁起重机 | 跨度9.26m 起重量3T 起吊高度8.0m 行程22.4m N=6.5kw | 台
| 电动单梁起重机 | 起吊重量2T,起升高度12m,N=3.0+0.4kW | 套
| 电动单梁起重机 | 起吊重量3T,起升高度12m,N=4.5+0.4kW | 套
| 电动单梁起重机 | 起吊重量为3.0T,起吊高度6.0m, N=6.4kW,行程18m, 跨度为12m | 套
| 电动单梁起重机 | 起吊重量为3T,起吊高度7.5m,行程12m,N=5.3kW，配MD-3电动葫芦及工字钢导轨（20a-45c，GB706-65）等配套安装附件、配现场控制器、自带负荷开关箱等电控设施 | 套
| 电动单梁起重机 | 起重量1吨，起升高度8.0m，功率N=1.9KW ，行程20m 配MD-1电动葫芦及工字钢导轨（16-28c，GB706-65）等配套安装附件、配现场控制器、自带负荷开关箱等电控设施 滤池系统配套提供，电源取自本单体动力箱 | 套
| 电动单梁起重机 | 行程7.7m 起重量2T 起吊高度6.0m 功率N=5.0kW | 台
| 电动单梁桥式起重机 | N=2X0.4+3.4kW，起重重量2t，跨度S=8.0m | 套
| 电动单梁桥式起重机 | 荷载2.0吨，N=3.0kW ，跨度10.6米，行程9米，起升高度6米，行运速度8/0.8/min，配现场电控箱，配工字钢导轨等安装附件 | 台
| 电动单梁悬挂起重机 | 起重量3吨，起升高度12m，跨度8.5m，功率N=2*0.4+5.3KW 配MD-3电动葫芦及工字钢导轨等配套安装附件、配现场控制器、自带负荷开关箱等电控设施，滤池系统配套提供 ，电源取自本单体动力箱 | 套
| 电动蝶阀 | DN300，PN10 | 套
| 电动蝶阀 | DN450 双法兰式，自带现场控制箱 | 台
| 电动蝶阀 | 规格DN400 N=0.12kW 压力PN10鼓风机厂家配套提供，配现场控制箱（每台设备配一套控制箱） | 套
| 电动蝶阀 | 规格DN500 N=0.12kW 压力PN10 鼓风机厂家配套提供，配现场控制箱 | 套
| 电动葫芦 | MD12 -12D，行程13.0米，N=3.4kW，起重重量为2t，起升高度为9.0m | 套
| 电动葫芦 | 荷载2.0吨，N=3.0+0.4kW 行程11米，起升高度8米 行运速度8/0.8/min | 套
| 电动葫芦 | 起重重量2t，提升高度H=9m，N=3.4kW | 台
| 电动葫芦 | 起重重量3t，H=12m，N=6.0kW | 套
| 电动启闭机 | 启闭力2吨，电机功率 N=0.75kW | 台
| 电动球阀 | DN50 N=0.09kW 配现场控制箱（每台设备配置一台控制箱） | 台
| 电动球阀 | DN65，N=0.25kW | 台
| 电动球阀 | Q41F-16C,DN80,N=0.04KW | 台
| 电动渠道闸门 | BXH=1200X1800，N=1.5kW，闸门泄漏量不应大于1.0L/min·m。 | 套
| 电动渠道闸门 | 不锈钢材质，BXH=1200X1800，N=1.5kW | 台
| 电动污泥斗 | DDQ-10 体积V=10.0m³，碳钢 | 台
| 电动污泥斗 | SS304 V=10m3， N=2.2kW ，3用1备；配4套料位计；污泥脱水系统配套提供，其控制集成至脱水PLC系统 | 套
| 电动闸阀 | DN100 双法兰式，集成至生物滤池PLC系统 | 台
| 电葫芦 | 荷载2T，起升高度18m，行运速度8/0.8/min，N=3.0kW | 套
| 电话交换机 | 100门 | 台
| 电话配线架 | 三类语音,200对 110B型+4x视频口 | 台
| 电力监控设备 | 扬新 | 套
| 电气火灾监控设备 | 扬新 | 套
| 电气及自控系统 | (空白) | 套
| 电气系统安装辅助部件 | 含电气电缆线、电气信号线、桥架及线管防护管等 | 套
| 电涌保护器 | V20-C/1+NPE | 套
| 电涌保护器 | V20-C/1+NPE-280 | 个
| 电涌保护器（I/O模块） | FLD-24 | 块
| 电涌保护器（I/O模块） | LSA-BF-24x10 | 块
| 电涌保护器（I/O模块） |  | 套
| 电涌保护器（脉冲信号） | FLD-48 | 块
| 电源防雷器 | VF230AC | 个
| 电源浪涌保护器 | V20-C/1+NPE-280 | 个
| 电源模块 | 西门子 | 套
| 电源模块 | 6ES7 505-0KA00-0AB0 | 块
| 电源模块 | 与CPU为同系列，同等级产品 | 块
| 电源模块 | 卓越 | 套
| 电源模块10A | 6EP1 332-1SH71 | 套
| 电源模块10A | 6EP1333-4BA00 | 套
| 电源模块10A | (空白) | 块
| 调理池搅拌机 | N=15KW | 套
| 调理池进泥泵 | Q=100m3/h，H=13.5m，N=11Kw | 套
| 动力配电箱 | XL-21 不锈钢, 户内型 | 台
| 动力配电箱 | 室内，不锈钢 | 台
| 动力配电箱 | 室内IP55，室外IP65 | 套
| 动力配电箱 | 室外，不锈钢 | 台
| 动力箱 | XL-21 不锈钢 | 台
| 动态混合器 | Q=50~70m³/h，N=0.75kw | 台
| 动态混合器 | Φ800 ，污泥脱水系统配套提供 | 套
| 二沉池附件 | (空白) | 套
| 发电机进出线柜 | (空白) | 台
| 阀控式密封铅酸胶体电池柜 | 免维护式,20AH | 台
| 阀门仪表 | 参照施工图2020020-GY-6-04 | 套
| 反冲洗泵 | 4OLG24-20 流量Q=12~21 m3/h，X4 压强P=0.8MPa 电机功率N=7.5kW | 个
| 反冲洗泵 | Q=32m3/h，H=67m，N=11kW ，3用1备；立式离心泵；污泥脱水系统配套提供，其控制集成至脱水PLC系统 | 套
| 反冲洗泵 | Q=870m³/h，H=9.2m，N=37KW 2用1备；3台变频；滤池系统配套提供，其控制集成至滤池PLC系统 | 套
| 反冲洗废水排放泵 | Q=200m³/h，H=7.0m，N=7.5KW配自耦装置及不锈钢导1用1备；滤池系统配套提供，其控制集成至滤池PLC系统 | 套
| 反冲洗风机 | 风量 Q=33.3m3/min 风压 P＝0.08MPa 电机功率 N＝75kW 配进出口消声器、单向阀、隔声罩、软接头、压力表、流量计、排气阀,其配电控制集成至曝气生物滤池PLC系统，配现场按钮箱 | 台
| 反冲洗水泵 | 流量 Q=350m3/h 扬程 H=14m 电其配电控制集成至曝气生物滤池PLC系统，配现场按钮机功率 N=22kW | 台
| 反洗泵 | Q=42m3/h，H=9m，N=2.2kW | 台
| 反洗泵 | Q=50m3/h，H=7m，N=2.2kW | 台
| 反洗泵 | 流量 Q=42m3/h，扬程H=9m，电机功率N=2.2kW，法兰连接 | 台
| 反洗出水气动蝶阀 | DN600 双法兰式，集成至生物滤池PLC系统 | 台
| 反洗废水池搅拌器 | N=2.0KW,叶轮直径=450mm ，转速700rmp，配不锈钢导杆；滤池系统配套提供，集成至反硝化PLC控制系统 | 套
| 反洗废水排放泵 | 流量 Q=240m3/h 扬程 H=12m 电机功率 N=15kW 配套不锈钢起吊装置，其配电控制集成至生物滤池PLC系统 | 台
| 反洗风机 | Q=95m³/min，P=0.07MPa，N=160KW 配单向阀、减压阀、伸缩接口、截止阀、隔音罩等。2用1备；3台变频；滤池系统配套提供，其控制集成至滤池PLC系统，自带变频柜，其电源取自分变电所 | 套
| 反洗进气气动蝶阀 | DN250 双法兰式，集成至生物滤池PLC系统 | 台
| 反洗进水气动蝶阀 | DN400 双法兰式，集成至生物滤池PLC系统 | 台
| 反硝化深床滤池配套阀门管线 | 含阀门管线主材供应该及安装 详见图纸《档案号2009-1119W-20-07》中材料明细表 | 套
| 方形插板闸 | B×H=1500×1600 | 套
| 方形插板闸 | B×H=750×1600 | 套
| 方形插板闸门 | 1500×1600，不锈钢材质，最大正向工作水头时渗漏量≤1.25 L/（min·m）。 | 台
| 方形插板闸门 | 750×1600，不锈钢材质，最大正向工作水头时渗漏量≤1.25 L/（min·m）。 | 台
| 防火墙VPN | VPN 吞吐率:100Mbps | 台
| 废水池搅拌器 | 304SS r=740r/min 电机功率N=2.2kW 配套不锈钢起吊装置，其配电控制集成至生物滤池PLC系统，配现场按钮箱 | 台
| 浮球 | FL-B（N.O） | 个
| 浮球 | 电缆型，防腐 | 套
| 浮球液位计 | 扬新 | 套
| 浮球液位计 | UHZ | 只
| 浮渣挡板 | L=105m B=300mm δ=3mm | 套
| 负荷开关箱 | 电动葫芦及起重机用 | 套
| 附属设备、备品备件、易损件、专用工具费及其他材料等 | -- | 套
| 附属设备、备品备件、易损件、专用工具费及其他材料等费用 | (空白) | 项
| 干式变压器 | 白云浙变 | 套
| 钢丝绳牵引式格栅除污机 | Q不小于1775m³/h，B=1000mm，b=20mm，N=1.5+0.55kW，出渣口高1.20m(自池面计)，安装角度80度，主体304SS | 套
| 钢制液压储泥斗 | 仓体容积V≈20m³ 碳钢防腐 带液压装置 | 台
| 高清摄像头（含支架） | 具有无线传输及拍照功能，IP65 | 套
| 高压冲洗泵 | Q=10m3/h，H=20m，N=1.1kW | 套
| 高压冲洗泵 | 类型：立式离心泵，流量：Q=10m3/h，扬程：H=22m，功率:N=2.2kW | 台
| 高压冲洗车 | 罐体容积：5立方米 | 套
| 高压冲洗水泵 | 流量Q=25 m3/h 扬程H=80m 电机功率N=15kW 其配电控制集成至精细格栅PLC系统，配套液位控制，配现场按钮箱 | 台
| 高压反洗泵 | Q=14m3/h，N=5.5kW，P=8bar | 套
| 高压污泥进料泵 | Q=20m³/h P=0.8MPa，N=11KW 变频调速 | 台
| 隔离继电器 | PLC-RSC-24DC/21 | 套
| 隔音罩 | 根据离心风机尺寸配备,玻璃钢 | 套
| 工程师站 | 高性能工控机，2T硬盘 带DVD刻录机，24寸液晶显示器 | 套
| 工业级网络交换机 | (空白) | 台
| 工业计算机 | 24寸液晶显示器 | 台
| 工业计算机 | 高性能工控机，2T硬盘 带DVD刻录机，24寸液晶显示器，自带操作系统等 | 套
| 工业路由器 | AR101GW-Lc-S | 台
| 工业网络交换机 | 二环网光口,六电门 | 台
| 工业以太网交换机 | 16电口 | 个
| 工业以太网交换机 | 8口 | 套
| 工业以太网交换机（网管型） | 4光口，8电口，8GE+4G卡轨式网管型全千兆以太网交换机，8个10/100/1000M电口，4个1000M SFP扩展槽，支持网管，输入电压DC12/24V,无风扇设计，双电源冗余，支持IPV6用于三期工业环网 | 套
| 工艺气罐 | V=10m3，P =1.0MPa | 个
| 鼓风机 | Q=2.5m3/min，风压44.1kpa，N=3.0kW | 套
| 刮泥机 | Φ10m， N=0.37kW；含中心传动装置、传动轴、刮臂、刮板、水下轴承、泥斗刮板等，水下部分SS304， 厂家配套 | 台
| 管道阀门、仪表、备品备件 | (空白) | 套
| 管道桥架 | 参照施工图2020020-GY-6-04 | 套
| 光端机 | N3530RA | 个
| 光端机 | N3530TA | 个
| 光端机 | WISE1000-2S(M)-2T-WR | 台
| 光端机 | 光发送机 | 个
| 光纤交换机 | 306FX2-N | 个
| 光纤交换机 | 4光口，8电口，8GE+4G卡轨式全千兆以太网交换机，8个10/100/1000M电口，4个1000M SFP扩展槽，支持网管，输入电压DC12/24V,无风扇设计，双电源冗余，支持IPV6 | 套
| 光纤连接盘 | 4芯光纤适用 | 套
| 过程仪表 | 变送器，MAG5000，输出4~20mA，IP54 | 套
| 过电压保护器 | VF230AC | 个
| 过电压保护器 |  | 套
| 好氧池推流器1 | n=38r/min N=6.0kW,叶轮直径=2600mm ，8台变频 型号：SFG.60.260.38.5.1B.Z PTO 配不锈钢导轨吊装支架及起吊装置（池深7m，水深6.25m） | 套
| 好氧池推流器2 | n=39r/min N=4.8kW,叶轮直径=2600mm ，2台变频 型号：SFG.48.260.39.5.1B.Z PTO 配不锈钢导轨吊装支架及起吊装置（池深7m，水深6.25m） | 套
| 红外入侵探测器 | 国优 | 套
| 户外立柱仪表箱 | 500x400x300,带观察窗、不锈钢,IP65 | 台
| 户外立柱仪表箱 |  | 套
| 环网柜 | SM6 | 台
| 回流污泥泵 | Q=1677m3/h，H=5.5m ，N=35kW 型号：S3.110.500.350.10.66L.S.474.G.N.D.511.Z 配自耦装置及不锈钢导轨、拉链，自带线缆10米，2用1备，2台变频 | 套
| 回流污泥泵 | Q=417m3/h,H=7.5m,N=15kw | 台
| 回流污泥泵 | 流量Q=325m3/h 扬程H=7.5m 电机功率N=16.0kW 配自耦装置及不锈钢导轨 | 台
| 回流污泥流量计 | DN80,4-20mA | 台
| 回用清水泵（回用水泵） | 海斯特Q=100m3 /h，H=30m，N=18.5kW | 套
| 回用水泵 | Q=40m3/h，N=4KW，H=15m型号：SL1.50.65.30.2.50D.C | 套
| 回用水泵 | 流量：Q=100m³/h 扬程 H=20.0m 电机功率 N=11kW 配自动耦合装置 | 台
| 回转耙齿式细格栅 | RAG-1.4X2.8 栅条净距b=5mm(304SS) 安装角度60° B=1400mm 井宽×井深1. 5m×1.7m 栅前水位1.0m 出渣口高度0.8m 池壁至螺旋输送器出渣口中心线1.0m 电机功率 N=2.2kW 配现场控制箱（每台设备配置一台控制箱） | 台
| 回转式格栅除污机（粗格栅） | 廊道宽1200mm，b=20mm,N=1.5KW，H=9.35m；安装角度75° | 套
| 回转式细格栅 | 不锈钢材质, 渠宽B=1500mm，渠深H=2000mm，栅隙b=5mm， N=2.2kW；安装角度60° | 台
| 汇聚型交换机 | 4光口，24电口，8GE+4G卡轨式网管型全千兆以太网交换机，24个10/100/1000M电口，4个1000M SFP扩展槽，L2/L3层交换，支持网管，输入电压DC12/24V,无风扇设计，双电源冗余，支持IPV6放置于三期中控室，用于一二三期四全厂中控合并 | 套
| 混合采样单元 | (空白) | 套
| 混合搅拌机 | N=2.2kw，r=87rpm | 套
| 混合搅拌机 | 浆叶外径D=1500mm，N=4.0kW | 套
| 混合搅拌机 | 水下为SS304 叶轮直径 1.3m 池深 6.55m 转速80~100r/min 功率3.0kW 其配电控制集成至高效沉淀池PLC系统，配现场按钮箱 | 台
| 混合液回流泵 | 海斯特N=2.5KW，Q=150L/sH=0.8m | 套
| 混凝剂（聚合氯化铝）在线稀释装置 | (空白) | 套
| 混凝剂加药装置 | 500L/h 机械隔膜计量泵 配套相应阀门,阻尼器、压力表、Y型过滤器等，P=0.55kw | 套
| 混凝剂在线稀释装置 | 品牌：青岛思普润 | 套
| 混凝搅拌机 | 双层框式，直径D=4500mm,转速100rpm，N=1.5KW 滤池系统配套提供其控制集成至滤池PLC系统 | 套
| 混凝搅拌器 | 桨叶直径700mm 转速50~80r/min 功率2.2kW | 台
| 机柜（含滤尘、照明、加热除湿、安装辅件等） | 2200mm*800mm*800mm | 套
| 集气罩 | 粗格栅渠道加罩：3000mm×1400mm 粗格栅局部加罩：3300mm×1500mm×300mm(H) 粗格栅螺旋机及螺渣斗加罩： 2000mm×2000mm×1500mm（H） | 套
| 集气罩 | 细格栅转鼓机加罩：3000mm×1700mm×1200mm（H） 细格栅螺旋机PVC密度加罩： 800mm×500mm×500mm（H） | 套
| 计算机 | 酷睿I7,3.2G,液晶22" | 台
| 加药间 | (空白) | 套
| 加药系统控制柜 | 材质：304 含6台ABB变频器、施耐德（或同等水平的产品）电器元件，主要用于加药系统，配控制箱 | 套
| 甲烷检测报警器 | 0~10mg/m 输出:4~20mA,带声响报警器 | 套
| 甲烷检测报警器 | 600A-CH4，传感器:0~100%LEL，单探头 | 台
| 监控机箱 | 国优 | 套
| 监控软件 | 5000tag | 套
| 监控硬盘 | 希捷监控级4T | 块
| 检修箱 | 不锈钢, 户外安装 | 台
| 桨叶式调理搅拌机 | D=2600mm，r=0~64r/min，N=18.5kW | 台
| 降温换气机组(工业冷风机) | Q=1800m3/h，P=180pa，N=1.5kW | 台
| 降温换气机组(工业冷风机) |  | 套
| 搅拌器控制箱 | 室内IP55，室外IP65 | 套
| 进水气动蝶阀 | DN300 双法兰式，集成至生物滤池PLC系统 | 台
| 进水水质在线监测 仪表系统改造 | 数采仪（1套）混合采样单元（1套）留样单元（1套）标液核查组件（4套）新增单元的安装辅材、采样水管、配电电 缆及配电回路改造等按照HJ 353-2019要求改 造，与已建 进水水质仪 表配套 | 套
| 进水闸门 | BXH=1000X800 铸铁，闸门中心离池底H=2.4m，渗水量：正向<0.72L/m.min反向<1.25L/m.min | 台
| 精细格栅系统电控柜（暂估价） | 随厂家配套带来（含PLC），系统内各设备要求配置现场按钮箱；含PLC及配套电柜后端所有线缆管线，配套的仪表详见自控图纸 | 套
| 就地按扭箱 | 水泵用，IP65 | 套
| 就地控制柜 | 材质：304 含施耐德（或同等水平的产品）电融汇，器元件主要用于反应池系统、沉淀池系统、磁粉回收循环系统 | 套
| 聚合氯化铝储罐 | V=15m3，D=2.65m，H=3.00m | 套
| 聚合氯化铝储罐 | V=15m3，PE材质 | 台
| 聚合氯化铝加药计量泵 | Q=100L/h，P=0.5MPa，N=0.37kW | 套
| 聚合氯化铝加药计量泵 | Q=150L/h，P=0.4MPa，N=0.75kW | 套
| 聚合氯化铝卸料泵 | 32UHB-ZK-10-20，Q=10m3/h，H=20m，N=2.2kw | 台
| 聚合氯化铝卸料泵 | Q=12.5m3/h,H=20m，N=1.5kW | 套
| 可调出水堰板 | LXB=4000×400 | 套
| 可调进水槽 | Q=50m3/h，H=7m，N=2.6kW | 套
| 可调进水堰箱 | LXB=3200X400 不锈钢 | 套
| 可提升式薄膜管式微孔曝气器 | Q=6.00m3/h.条,氧利用率>=20%阻力损失 3.5~5kPa,曝气管规格: L=1000mm,ΦC67mm,池内水深6.25m 膜片：EPDM | 套
| 可提升式薄膜管式微孔曝气器 | SWTG2000，膜片：EPDM 风量Q=6.25m3/h.只 氧利用率≥25% 阻力损失 3~4kPa 尺寸：Φ67mm×1000mm 池内水深 5250mm | 台
| 可提升式薄膜管式微孔曝气器 | 渥克尔 Q=6.50m³/（h.条），氧利用率≥20%，动力效率≥7.5kgO2/kW.h，阻力损失3~4kPa，曝气管规格: L=1000mm， ∅67mm，池内水深5.25m，膜片EPDM | 套
| 空气流量计（DN300） | COMBIMASS®basic （DN300、分体、220V、探杆长度：450mm） | 套
| 空气流量计（DN400） | COMBIMASS®basic （DN400、分体、220V、探杆长度：600mm） | 套
| 空气流量计（DN800） | DN600，分体式，230VAC，，RS485信 号输出带脉冲信号，附件配套，传感 器IP68 | 套
| 空气流量计DN350 | 分体式，220VAC，DN350，量程 0-5346m³/h，RS485通讯，就地带液晶显示，85℃，0.06MPa，传感器IP68 | 套
| 空气压缩机 | Q=480L/MinP=8barN=3kw，活塞式压缩一体机 | 套
| 空压机 | N=1.5kW | 台
| 空压机 | Q=0.36m /min3，P=0.8MPa， N=3kW ,3用1备；污泥脱水系统配套提供，其控制集成至脱水PLC系统 | 套
| 空压机 | Q=0.67m³/h，P=0.8MPa，N=7.5KW 1用1备；滤池系统配套提供，其控制集成至滤池PLC系统 | 套
| 空压机 | Q=3.0m³/min P=0.8MPaN=18.5KW，螺杆式空压机 | 台
| 空压机 | Q=3.3m3/min，P=0.8MPa，N=22Kw | 套
| 空压机 | Q=3.45m3/min，P=0.8MPa，N=22kW | 台
| 空压机 | 流量 Q=300L/min 额定排气压力 0.8Mpa 电机功率 3.0kW | 台
| 空压机 | 流量0.42m³/min 压强0.8MPa 功率N=7.5kW 配套控制系统及配电柜，其配电控制集成至生物滤池PLC系统 | 台
| 空压机 | N=1.5kW | 台
| 孔板转鼓式格栅除污机（细格栅） | 渠宽B=1700mm，渠深H=2000mm，孔隙5mm ，N=2.2KW，安装角度35°，出闸口高1m（自池面计） | 套
| 控制键盘 | DS-1100K(B) | 台
| 控制码集成器 | V2406-2 | 套
| 控制台 | / | 台
| 控制台 | 非标 | 套
| 控制系统 | 含现场电控柜，含超声波液位计及液位浮球开关 | 套
| 控制系统 | (空白) | 套
| 控制箱 | (空白) | 套
| 快混池搅拌机 | 桨叶式，N=5.5KW，变频调节，材质：304SS厂家配套 | 台
| 快球（室内） | 300万像素1/2.8″，100米夜视， 4.7~49mm电动变焦，分辨率可达2048×1536 | 个
| 快球（室内） | V1728A-C1S2B6E，自带电源适配器 | 个
| 快球（室外） | 300万像素1/2.8″，100米夜视， 4.7~49mm电动变焦，分辨率可达2048×1536 | 个
| 快球（室外） | V1748A-C1S2B6E，自带电源适配器 | 个
| 框架式搅拌机 | 直径2500mm转速r=21rpm，N=11KW 变频调速，配现场控制箱 | 套
| 扩展模块 | 西门子 | 套
| 垃圾斗 | 1m×1m×1m | 套
| 浪涌保护器 | 国优 | 套
| 冷冻式干燥机 | 流量0.42m³/min 压强0.8MPa 电机功率0.75kW 其配电控制集成至曝气生物滤池PLC系统，配现场按钮箱 | 台
| 冷风机 | Q=300m3/min ，N=1.1kW 屋内降温4~5℃含室外安装支架等 | 套
| 冷干机 | Q=2.1m3/min，P=1.0MPa，N=0.364kW | 台
| 冷干机 | Q=2.1m3/min，P=1.0MPa，N=0.5Kw | 套
| 冷干机 | Q=2.1Nm³/min P=0.8MPa，N=0.45KW | 台
| 冷干机 | Q≥1 m³/min，N=4.0KW 滤池系统配套提供，集成至滤池PLC控制系统 | 套
| 冷却水泵 | 流量Q=3.0m³ 扬程10m 电机功率0.37kW 其配电控制集成至生物滤池PLC系统 | 台
| 冷却水罐 | PE V=1.0立方米 配套磁翻板液位计（带继电器输出，~220V）,其信号集成至生物滤池PLC系统 | 台
| 离心风机 | Q=4500m3/h，H=2500Pa，N=5.5KW,叶轮不锈钢，变频风机，配套变频器 | 台
| 离心风机 | 风量Q=9000m3/h 风压H=2500Pa 功率N=5.50kW | 台
| 离子除臭系统 | 规格：1600×1000×1000（mm），处理风量：1500m3/h，材质：不锈钢 304，含除臭箱体，1 组离子发生装置，初效过滤器，φ300 进出口、风机等 | 套
| 连接管路、附件、电缆、控制系统、集水槽、导流筒等 | (空白) | 项
| 硫化氢报警仪 | BS03-1xH2S-A | 套
| 硫化氢检测报警器 | 0~25mg/m3 输出:4~20mA | 套
| 硫化氢检测报警器 | 600A-H2S | 台
| 漏氯检测仪 | 600A-CL2，传感器:0~100ppm | 台
| 螺旋输送机 | 不锈钢材质，转速18rpm N=2.2KW，螺旋直径260mm，三个进料斗(中心间距3.5m)，进料斗宽1400mm，有效长度11.85m,水平安装 | 台
| 螺旋输送机 | 转速18rpm，N=2.2KW，螺旋直径260mm，三个进料斗(中心间距3.5m)，进料斗宽1500mm有效长度11.85m,水平安装 | 套
| 螺旋投加设备 | 投加量300 kg /次，N=10.5kW | 套
| 螺旋压榨机 | 304SS 螺旋直径260mm 功率N=1.5kW 出渣口高度1.5m 配套不锈钢溜槽,其配电控制集成至精细格栅PLC系统 | 台
| 铝合金叠梁闸门 | BxH=900x2900 | 套
| 铝合金叠梁闸闸门 | BxH=900x2900 | 套
| 绿化水泵 | Q=40m3/h，P=2bar,N=4.0kW，污泥脱水系统配套提供，电源取自分变电所配变频稳压系统，包括套稳压罐（1.2m³、PN10、材质316L，配压力表1个）、现场控制柜（含PLC）及变频器等辅助设施。1用1备，2台变频 | 套
| 氯气检测报警器 | 0~5mg/m 输出:4~20mA | 套
| 滤布转盘及中心管 | D=3000，单套设置 14 个滤盘,出水悬浮物≤10.0mg/l；滤布公称孔径：≤10μm；单套过滤面积175.0m2，滤速7.14m3/m2·h | 套
| 滤带清洗泵 | 离心泵，Q=15m³/h，H=80m，N=5.5kw | 台
| 脉冲信号保护器 | FLD-48 | 套
| 明渠流量计 | 探头,IP68 变送器,输出:4~20mA,IP65 | 套
| 模拟量输出模块 | 4通道输入，4-20MA配套附件 | 套
| 模拟量输出模块 | 8点 | 套
| 模拟量输入模块 | 16点 | 套
| 模拟量输入模块 | 4通道输入，4-20MA配套附件 | 套
| 模拟量输入模块 | 8通道输入，4-20MA配套附件 | 套
| 模拟量信号浪涌吸收保 护器 | FLD-24 | 个（套）
| 模拟量信号浪涌吸收保护器 | FLD-24 | 个（套）
| 模拟量信号浪涌吸收保护器 | FLD-24x2 | 个（套）
| 模拟量信号浪涌吸收保护器 | FLD-48 | 个（套）
| 内进流网板精细格栅 | 流量大于1900m3/h 孔径b=2mm 功率N=2.2KW 栅前水位1800mm 配套精细格栅电控系统（含PLC系统，要求有以太网接口及配套电柜后所有线缆）：液位差计（1套，参数：0-0.4m，4-20mA信号输出；），现场压力表（2套，DN80） | 台
| 泥浆泵 | 螺杆泵，Q=100m³/h，H=15m，N=22kw | 台
| 泥位计 | 变送器: USL10AC 传感器：USL-S0C10,FA0000,FC0200 | 套
| 泥位计 | 电源220VAC电源，4-20mA信号输出， 探头量程：0～10米(含常规配 件) | 套
| 泥位计 | 探头,CM442+CUS71D 0.3~8米,IP67 | 台
| 浓缩机PAM加药泵 | Q=1.0m3/h，P=0.5MPa，N=1.5Kw | 套
| 浓缩机冲洗泵 | Q=12m3/h，H=80m，N=4.0KW | 套
| 浓缩机加药螺杆泵 | Q=1.1~3.5m³/h，P=0.6MPaN=1.5kw，变频 | 台
| 浓缩机进泥泵 | Q=50~60m3/h，H=30m，N=11Kw | 套
| 拍门 | DN400 | 个
| 排污泵 | 流量 Q=10m3/h 扬程 H=10m 电机功率 N=0.75kW | 台
| 排污泵 | 流量 Q=10m3/h，扬程 H=10m，电机功率 N=0.75kW | 台
| 排渣堰门 | B×H=500×500mm | 套
| 排渣堰门 | BXH=500X600，各配手动启闭机1台，单台启闭力4吨，铸铁 | 套
| 配电柜 | 工业级,19",42U 600x900x2200含设备配电元器件 | 台
| 配电系统、自控系统、电缆及桥架 | (空白) | 套
| 配水孔管 | DN100～150mm ，单池约120套，δ=1.5mm | 套
| 配套电气自控系统 | 电控柜随厂家配套带来（含PLC），系统内各设备要求配置现场按钮箱；含PLC及配套电柜后端所有线缆管线，泥位计2套（参数：-2.90-2.75m，4-20mA信号输出） | 套
| 配套附件 | 电池盒 端子 编程电缆、导轨等 | 套
| 配套附件 | 电池盒 端子 编程电缆、扩展模块等 | 套
| 配套管道及管件 | 反冲洗及排泥管路（液位控制器1个） | 套
| 喷淋水泵 | Q=2.4m3/h，N=0.55KW,H=30-40m,叶轮不锈钢 | 台
| 喷淋水泵 | 流量Q=12m3/h 压力H=40m 功率N=3.0kW | 台
| 拼接显示屏 | 24"全高清，99%%%SRGB色域 | 套
| 曝气风机 | 风量 Q=5.54m3/min 风压 P＝0.08MPa 转速1150rpm 电机功率 N＝15kw 配进出口消声器、单向阀、隔声罩、软接头、压力表、流量计、排气阀,其配电控制集成至曝气生物滤池PLC系统，配现场按钮箱 | 台
| 曝气生物滤池附属设备 | 钢筋混凝土A型滤板 1200X1130X150mm 20块 配套安装附件及密封材料等 钢筋混凝土B型滤板 1220X1130X150mm 20块 配套安装附件及密封材料等 钢筋混凝土C型滤板 1200X1130X150mm 40块 配套安装附件及密封材料等 钢筋混凝土D型滤板 1220X1130X150mm 40块 配套安装附件及密封材料等 PP 栅型稳流板 H=1500mm，L=5000mm 5套 配套安装附件 SS 不锈钢压板 200X150X10mm 360块 SS 不锈钢压板 150X100X10mm 240块 PVC 无毒PVC垫片 L=5000 B=50 H=5 25根 ABS 长柄滤头 D20 L=468.7mm 8960套 配套垫圈及固定螺母 天然卵石承托层 级配粒料粒径4-32mm 62m³ 天然火山岩滤料 粒径3-5mm 560m³ SS 单孔膜曝气器 0.20mm³/h 8850套 配套安装附件 | 套
| 曝气生物滤池系统电控柜（暂估价） | 随厂家配套带来（含 PLC），系统内各设备要求配置现场按钮箱；含 PLC 及配套电柜后端所有线缆管线，超声波液位计 7 套（5 套，参数：0-4.0m，4-20mA 信号输出；1 套，参数：0-7.0m，4-20mA 信号输出；1 套，参数：0-9.0m，4-20mA 信号 输出；），现场压力表 9 个（DN100 规格 5 个，DN250 规格 2 个，DN300 规格 2 个），空气流量计 7 套（DN100 规格 5 套，参数：0-664.8m3 /h，4-20mA 信号输出； DN250 规格 1 套，参数：0-5000m3 /h，4-20mA 信号输出；DN400 规格 1 套，参数： 0-1500m3 /h，4-20mA 信号输出），温度计 1 套（0-100℃），溶解氧测定仪 5 套（参 数：0-8.0mg/L，4-20mA 信号输出） | 套
| 其他 | 附属设备、备品备件、易损件、专用工具费及其他材料等 | 套
| 其他 | 指导安装、调试、验收、人员培训等 | 套
| 其他费用（包括指导安装、调试及验收、人员培训、售后服务费、运费等 | (空白) | (空白)
| 其他费用（包括指导安装、调试及验收、人员培训、售后服务费、运费等） | (空白) | 项
| 其它管路系统及安装附件 | 设备内部管路、管件、阀门、支架、磁泥流量计等，参照施工图2020020-GY-2 | 套
| 气动蝶阀 | DN600 滤池系统配套提供其控制集成至滤池PLC系统 | 套
| 气动蝶阀 | DN800 滤池系统配套提供其控制集成至滤池PLC系统 | 套
| 气动放空阀 | 配套 | 套
| 气动启闭机 | 启闭力4吨 ，铸铁，滤池系统配套提供，其控制集成至滤池PLC系统 | 套
| 气洗鼓风机 | N=7.5kW | 套
| 前连接器 | 与CPU为同系列，同等级产品 | 块
| 潜水搅拌机 | Am35-2500 转速 n=35r/min，/34URG 叶轮直径 2500mm 电机功率 4.0kW 配不锈钢导轨及吊装机座（池深6.0m） | 台
| 潜水搅拌机 | Am35-2500/34URG 转速 n=35r/min 叶轮直径 2500mm 电机功率 N=3.1kW 配不锈钢导轨及吊装机座（池深6.0m） | 台
| 潜水搅拌机 | Am42-2500/34URG 转速 n=42r/min 叶轮直径 2500mm 电机功率 5.5kW 配不锈钢导轨及吊装机座（池深6.0m） | 台
| 潜水搅拌机 | SS304 转速 n=740r/min 叶轮直径 320mm 电机功率 N=2.2kW 配底座、起吊装置 | 台
| 潜水搅拌机 | 功率N=1.5kW，转速n=740r/min，叶轮直径D=400mm | 套
| 潜水搅拌机 | 功率N=1.5KW,转速η=700r/min 叶轮直径R=400mm | 组
| 潜水搅拌机 | 海斯特功率N=1.5kW，转速n=740r/min，叶轮直径D=400mm | 套
| 潜水搅拌机 | 叶轮直径1800mm,n=51r/min,N=3.0KW,叶轮:聚氨脂,主材：304SS | 台
| 潜水搅拌机 | 叶轮直径1800mm,n=54r/min,N=4.1KW,叶轮:聚氨脂,主材：304SS | 台
| 潜水搅拌机 | 叶轮直径320mm,n=740r/min,N=2.2KW，角度可调节，304SS | 台
| 潜水排污泵 | 海斯特Q=10m3/h，H=10m，N=1.0Kw | 套
| 潜水排污泵 | 海斯特Q=1600m3 /h，H=8.5m，N=55kW | 套
| 潜水轴流泵 | 流量Q=1500m3/h N=45KW（变频调节） 扬程H=6.5M | 套
| 潜污泵 | Q=10m3/h，H=14m，N=1.1kW | 套
| 潜污泵 | Q=110m3/h，H=25m，N=15kw | 套
| 潜污泵 | Q=115m3/h，H=7m，N=5.5kw | 套
| 潜污泵 | Q=25m3/h，H=14m，N=2.2kw，一用一备，配自耦装置、导轨及吊链 | 套
| 潜污泵 | Q=30m3/h，H=16m，N=3.0kw | 套
| 潜污泵 | Q=35m3/h，H=25m，N=5.5kw | 套
| 潜污泵 | Q=800m3/h，H=22m，N=70kW | 套
| 潜污泵 | SE1.50.65.30.2.50D.B - 96047517 Q=40m3/h，H=15m，N=4.0kW | 套
| 清水泵 | 流量：Q=40m³/h 扬程 H=8.0m 电机功率 N=2.2kW 配自动耦合装置 | 台
| 清洗泵 | Q=24m3/h，P=40bar，N=37Kw | 套
| 清洗水泵 | Q=20m3/h，H=399m，N=37kW | 套
| 清洗水泵 | Q=24m³/h P=1.96MPa，N=30KW | 台
| 清洗水箱 | V=15m³ 配套液位控制、自动补水装置 | 台
| 全自动隔膜板框压滤机 | 过滤面积400m2P=15KW，配现场控制箱，进泥浓度：95%(含水率)，出泥浓度：＜60%(含水率)，滤室数量：104个滤室容积：7.0m3 ，滤室厚度： 35mm | 套
| 缺氧池推流器 | n=38r/min N=6.0kW,叶轮直径=2600mm ，4台变频 型号：SFG.60.260.38.5.1B.Z PTO 配不锈钢导轨吊装支架及起吊装置（池深7m，水深6.25m） | 套
| 热式质量流量计 | 插入式,DN200输出:4~20mA | 套
| 热式质量流量计 | 插入式,DN500输出:4~20mA | 套
| 溶解氧测定仪(带温度输出) | 0-10mg/L，230VAC,附件配套，含常 规配件，带温度输出，4-20mA信号输 出(含常规配 件) | 套
| 溶解氧测定仪(带温度输出) | 变送器: LDO20AC 传感器：LDO-SOC10,FA0000 | 套
| 溶解氧测定仪（带温度输出）（好氧池） | 量程0-8.0mg/L，220VAC，2路4-20mA信号输出，就地带液晶显示 | 套
| 溶解氧测定仪（带温度输出）（缺氧池） | 量程0.2-1.0mg/L，220VAC，2路4-20mA信号输出，就地带液晶显示 | 套
| 溶解氧分析仪 | CM442+COS61D,测量范围:0~20mg/L,IP68 | 台
| 溶解氧分析仪 | 探头,测量范围:0~10mg/L,IP68 变送器,输出:4~20mA,IP54 | 套
| 三角出水堰 | L=218m B=250mm δ=3mm | 套
| 三叶罗茨鼓风机 | Q=2.5m3/min，N=3.0kW P=44.10kPa | 台
| 三叶罗茨鼓风机 | 风量 Q=31.50m3/min 风压 P=0.06MPa 电机功率 N=55kW 转速 1200r/min 风机主体：鼓风机本体、电机、润滑油系统；标准附件：柔性接头、电动放空阀（卸荷式启阀）、止回阀、压力变送器 | 台
| 砂水分离机 | Q=12~20l/s，螺旋直径280mm，N=0.55kW，转速5r/min | 套
| 砂水分离机 | 不锈钢材质 ，Q=12-20 L/s；螺旋直径280mm N=0.55kW 转速5r/min | 台
| 上位机监控程序 | 本期内容的新增以及一期及提标改造工程的修改及相互衔接 | 套
| 上位机监控程序 | 本期内容的新增以及与一、二、三期工程的修改及相互衔接 | 套
| 上位机监控程序 | 自主开发 | 套
| 上位机组态软件（完整）版 | KingSCADA最新版（无限点） | 套
| 上位机组态软件（完整）版 | KingSCADA 最新版（3000） | 套
| 上位机组态软件（运行）版 | KingSCADA最新版（无限点） | 套
| 上位机组态软件（运行）版 | KingSCADA 最新版（3000） | 套
| 摄像机支架 | DH-PFB121W | 台
| 深床滤池 | 每组过滤面积115.70㎡，过滤速度5.76m/h，滤池系统的管道安装至滤池池体外1米，配套布气布水装置，石英砂滤料，成套设备的电气自控仪表 ，配套布气布水装置（需保证均匀布水布气），卵石垫层（卵石，粒径3~38mm，计52m³/每组），石英砂滤料（石英砂，粒径2-3mm、计283m³/每组）电磁流量计（DN1400，分体式，4-20mA信号输出，进水管道用）1套、电磁流量计（DN600，分体式，4-20mA信号输出，反冲洗进水管道）1套、空气流量计1套（DN600，分体式，4-20mA信号输出，反冲洗进气管道）、硝态氮测定仪（0.1-50mg/l，4-20mA信号输出，滤池进水渠1套，清水池1套）2套、超声波液位计8套（0-5m，分体式，4-20mA信号输出，每组滤池各1套、清水池1套、废水池1套，中间水池1套）、压力变送器（0-0.1Mpa，4-20mA信号输出，鼓风机出口总管）1套、压力变送器（0-1.2Mpa，4-20mA信号输出，压缩空气储气罐）1套、溶氧仪（0-20mg/l，4-20mA信号输出，滤池进水渠）1套，及其他设施；配一套电气自控系统（含PLC及配套电柜后线缆），带电表 | 套
| 生物除臭系统设备 | (空白) | 套
| 生物滤池 | Q=4000m3/h，3.0m×4.0m×2.6m,（高度不含500mm围水堰） 池体材料:玻璃钢夹芯板(内衬3玻璃钢板+外衬2mm玻璃钢板) | 套
| 生物滤池 | 尺寸：6.3×5.9×2.7m Q=9000m³/h | 套
| 生物滤池除臭装置 | Q=20000m3/h;预洗池：2.0m×6.0m×2.6m;生物滤池：10.0m×6.0m×2.6m; 配2台离心风机（1用1备）：Q=20000m3/h, P=2200Pa,N=22kW 配2台循环水泵（1用1备）：Q=8.0m3/h,N=1.5kW, H=30~40m；配套PLC电控系统，UPS电源及远程通讯接口，IP55；配套不锈钢排气烟囱（15m高空排放）； | 套
| 生物滤池除臭装置-20000 | 处理量Q=20000m3/h，预洗池2×6×3m，生物滴滤池12×6×3m，离心风机（2台，1用1备）：Q=2.0万m3/h，H=2200pa，N=25Kw。循环水泵（2台，1用1备）：Q=12m3/h，N=3kw，H=38m。塑料填料: PP塑料填料，生物填料:有机无机混合生物填料，水箱1×1×0.8m，配套15m排气烟囱，配套相关水管、阀门管件、电气系统等。对硫化氢、氨、苯、甲苯、邻二甲苯等物质的处理效率大于等于95%。污水处理厂边界废气排放标准参照执行《城镇污水处理厂污染物排放标准》( GB18918-2002)中大气污染物排放标准的二级排放标准 | 套
| 生物滤池除臭装置-25000 | 处理量Q=25000m3/h，预洗池2×6×3m，生物滴滤池12×6×3m，离心风机（2台，1用1备）：Q=2.5万m3/h，H=2200pa，N=30Kw。循环水泵（2台，1用1备）：Q=12m3/h，N=3kw，H=38m。塑料填料: PP塑料填料，有机无机混合生物填料，水箱1×1×0.8m，配套15m排气烟囱，配套相关水管、阀门管件、电气系统等。对硫化氢、氨、苯、甲苯、邻二甲苯等物质的处理效率大于等于95%。污水处理厂边界废气排放标准参照执行《城镇污水处理厂污染物排放标准》( GB18918-2002)中大气污染物排放标准的二级排放标准 | 套
| 生物填料 | H=1.2m 44.6m3 有机无机混合填料 | m3
| 生物填料 | 填料高度1.4m，有机无机混合填料 | m³
| 剩余污泥泵 | Q=15m3/h，H=15m，N=2.2kW | 套
| 剩余污泥泵 | Q=30m3/h,H=10.0m,N=1.5kw | 台
| 剩余污泥泵 | Q=35m3/h H=12m N=7.5KW，2用2备，变频， 厂家配套 | 台
| 剩余污泥泵 | SE1.110.200.100.4.52M.C.N.51D - 98179822 200QW-8-11，Q=250m3/h，H=8.0m，N=11.0kW | 套
| 剩余污泥泵 | 海斯特Q=100m3 /h，H=8.0m，N=5.5kW | 套
| 剩余污泥流量计 | DN65,4-20mA | 台
| 石灰仓 | V=20m3 | 套
| 市政清淤抓斗车 | 抓斗工作旋转角度：不小于180度。抓斗工作深度：不小于10m。翻斗容量：不小于5立方。 | 套
| 视频分配器 | V2401-4X | 套
| 视频服务器 | intel至强6代处理器（12核心24线程以上），64G以上ECC内存 | 套
| 视频服务器 | V2511-N1D4 | 套
| 视频信号浪涌保护器 | koaxb-E2/MF-F | 个
| 室内一体化带云台球型彩色摄像机 | DS-2DE4120IW-DE(B) | 台
| 室外带云台彩色摄像机 | DS-2DE4420IW-DE | 台
| 室外监控枪机 | DH-IPC-HFW3231M-I2，自带电源适配器 | 台
| 室外立杆 | (空白) | 根
| 室外配电箱 | (空白) | 套
| 手电两用启闭机 | 启闭力40KN，电机功率N=1.5kW ，不锈钢，配现场控制箱（每台设备配置一台控制箱） | 套
| 手电两用启闭机 | 铸铁 启闭力40kN，N=1.5kW 配现场控制箱（每台设备配置一台控制箱） | 套
| 手动撇渣管 | DN300，L=13m，H=1.0m | 套
| 手动启闭机 | QSYB-45 Cl 启闭力2T | 台
| 手动启闭机 | 启闭力4吨 | 台
| 手动启闭机 | 启闭力4吨 | 套/台
| 熟石灰投加装置 | V=20m3，提升输送机N=7.5Kw，投加输送机N=3.0Kw | 套
| 数据采集仪 | 博控 | 套
| 数据库服务器 | 高性能工控机，2T硬盘更换 | 套
| 数据库管理软件 | 扬新 | 套
| 数据库软件 | KingHistorian ，3000点 | 套
| 数据库软件（含OPC） | KingHistorian ，无限点 | 套
| 数据配线架 | 六类,12xSC+64xUTP | 台
| 数字量输出模块 | 16点 | 套
| 数字量输出模块 | 8点输出，24VDC配套附件 | 套
| 数字量输入模块 | 16点输入，24VDC配套附件 | 套
| 数字量输入模块 | 32点 | 套
| 数字量输入模块 | 8点 | 套
| 数字显示墙 | 3x3x46" DLP(LCD)拼接屏+1x3x42" LED彩色监视器,智能数字化监控中心系列产品 | 台
| 数字信号浪涌保护器 | FLD-24 | 个
| 数字硬盘 | 8T | 台
| 数字硬盘录像机 | 24路输入， 压缩方式：H.264格式，D1，25帧/秒 | 台
| 双侧单管中心传动刮吸泥机 | Φ=48m,池深5.0m N=0.55KW, 主材：304SS，配不锈钢出水堰板、浮渣挡板、浮渣斗、支架、过滤框、现场控制箱（每台设备配置一台控制箱）等 | 套
| 双吊点启闭机 | 启闭力50KN，电机功率N=4.0kW ，不锈钢，配现场控制箱（每台设备配置一台控制箱） | 套
| 水箱 | V=10m3，PE材质，配套磁翻板液位计 | 个
| 水箱自洁消毒器 | 尺寸：900x650x1000,Q=6m3/h，N=2.2KW | 套
| 塑料填料 | ∅85，填料高度0.5m，3.78m3 PP | m³
| 塑料填料 | φ85，填料高度0.5m,PP | m³
| 套筒阀 | DN600，最大提升高度1500mm | 套
| 提篮格栅 | 600mmX500mm，配带导轨及吊链 | 套
| 提升泵 | Q=2183m3/h，H=18m，N=180kW ，三台变频 型号：S3.120.500.1800.6.72M.C.506.G.N.D.518.Z 配自耦装置及不钢导轨、拉链、止回阀，自带线缆20米。 | 套
| 提升泵 | Q=621m3/h，H=14m，N=45kW,泵体及叶桨GG-25,轴316SS,轴密封碳化钨 | 台
| 铁盐储存装置 | V=10m3 | 套
| 铁盐储罐 | V=15m3，PE材质，配套磁翻板液位计 | 个
| 铁盐加药泵 | Q=1.0m3/h，P=2bar，N=0.55Kw | 套
| 铁盐加药泵 | Q=3.2m3/h，H=30m，N=1.1kW | 台
| 铁盐卸料泵 | Q=25m3/h，H=20m，N=4kW | 台
| 铁盐卸料泵 | Q=25m3/h，P=2bar，N=4Kw | 套
| 通讯模块 | 西门子 | 套
| 筒体 | Φ2000mm，H=4.50m | 套
| 筒体 | Φ2000mm，H=5.00m | 套
| 筒体 | Φ2000mm，H=6.5m | 套
| 网络机柜 | 600*600*2055 | 套
| 网络机柜 | 参考尺寸800mm×800mm×1600mm | 台
| 网络机柜 | 工业级,19",42U 600x900x2200含柜内元器件 | 台
| 网络交换机 | 16口 | 台
| 网络交换机 | 24口 | 台
| 网络交换机 | 二层，2光6电 | 台
| 网络硬盘录像机（NVR） | 8盘位以上，支持RAID0,1,5,10等模式 | 套
| 微曝氧化沟 | (空白) | 套
| 污泥池搅拌机 | 材质：304SS 桨叶式，N=3.0KW，配控制箱，材质：304SS厂家配套 | 台
| 污泥低压进料螺杆泵 | Q=120m3/h，H=60m，变频 | 台
| 污泥高压进料螺杆泵 | Q=30m3/h，H=120m，变频 | 台
| 污泥回流泵 | S3.110.500.350.10.66L.C.474.G.N.D.511 - 95112769 Q=1500m3/h，H=6.0m，N=75.0kW | 套
| 污泥回流泵 | 海斯特Q=600m3 /h，H=12.0m，N=30kW | 套
| 污泥剪碎格栅机 | Q=60m3，N=1.5KW 主体材质：耐腐蚀高硬合金/304SS | 套
| 污泥螺杆泵 | BN70-6L，Q=40~80m3/h，H=20m，N=15kW | 台
| 污泥螺杆泵 | Q=140m3/h，P=0.2Mpa，n=224r/min ，N=18.5kW ，配电磁流量计1个（DN200，0-2.5m/s，4-20mA信号输出），电磁流量计1个（DN150，0-4m/s，4-20mA信号输出）。1用1备,2台变频；污泥脱水系统配套提供，其控制集成至脱水PLC系统 | 套
| 污泥浓度计 | 0-10000mg/L，230VAC,附件配套，含 常规配件，带温度输出，4-20mA信号 输出(含常规配 件) | 套
| 污泥浓度计 | CM442+CUS51D,测量范围:0~10000mg/L,IP68 | 台
| 污泥浓度计 | 变送器: MLSS10AC 传感器：MLSS-S1C10,FA0000,FC0000 | 套
| 污泥浓度计 | 量程0-10000mg/L，220VAC，4-20mA信号输出，就地带液晶显示 | 套
| 污泥浓度计 | 探头,测量范围:0~12000mg/L,IP68变送器,输出:4~20mA,IP54 | 套
| 污泥浓缩脱水一体机 | 主机 PDL1000/ 带宽 B=1000mm，PPE1000，SS304 进泥浓度:98~99%(含水率) 出泥浓度:80%(含水率) Q=150~210kgDS/m.h 清洗水量14 m3/h at 8MPa | 台
| 污泥切割机 | DN150，Q=130m3/h，N=4.0KW | 套
| 污泥输送泵 | Q=50m3/h，H=20m，N=4.0kW，配套超声波液位计 | 套
| 污泥输送泵 (螺杆泵) | Q=60m3/h，P=0.2MPa，N=11kW ,3用1备,4台变频；污泥脱水系统配套提供，其控制集成至脱水PLC系统 | 套
| 污泥输送泵(螺杆泵) | Q=25~65m3/h，P=0.3MPa，N=15kW，IP65 | 台
| 污泥输送泵(螺杆泵) | 流量Q=25~35m³/h P=0.4MPa 电机功率N=11kW 电气自控集成到污泥脱水系统，配现场按钮箱 | 台
| 污泥输送磊 | Q=60m3/h H=40m N=18.5KW，1用1备，厂家配套 | 台
| 污泥提升泵 | BN 52-6L Q=60m3/h，扬程H=10m，N=10kW，吸程1.5m | 台
| 污泥提升泵 | Q=130m3/h，H=6m，N=4.0kW配控制箱，超声波液位计 | 台
| 污泥脱水系统电控柜 | 户内型 | 套
| 污泥转子泵 | 流量 Q=15m3/h 扬程 H=20m 电机功率 N=3.7kW 其配电控制集成至高效沉淀池PLC系统，配现场按钮箱 | 台
| 污水提升泵 | S3.110.500.650.8.70L.C.464.G.N.D.511 - 95112937 Q=2000m3/h，H=8.0m，N=75.0kW | 套
| 污水提升泵 | SE1.80.80.75.4.51D.B - 96047627 Q=120m3/h，H=13m，N=7.5kw | 台
| 吸污车 | 罐体容积：15-20立方米,罐体带举升自卸功能 | 套
| 下开式不锈钢可调堰门 | 不锈钢材质，2000×1000；反向渗水量≤2.50L/min.m，正向渗水量≤1.25L/min.m，N=1.5kW | 套
| 纤维转盘 | D=2000，有效过滤面积93.6m2，平均滤速4.45m3/h.m2 | 套
| 纤维转盘滤池成套设备 | Q=50m3/h，H=7m，N=2.5kW | 套
| 纤维转盘滤池成套设备 | 滤盘直径D=3000，过滤网孔孔径≤10微米，平面过滤介质抗拉强度≥600N/cm，每套含有18个盘片 | 套
| 显示器 | 24〞LCD | 套
| 显示器 | 液晶22" | 台
| 现场按钮箱 | 户外型(不低于IP55),不锈钢,不 锈钢圆柱固定安装，箱体规格： 350X400X250mm内装详见原理图 | 套
| 现场按钮箱 | 户外型,，不低于IP54，不锈钢,不锈钢圆柱固定安装，箱体规格：350X400X250mm | 个
| 现场动力配电箱 | 非标详见低压一次系统图 | 套
| 现场检修箱 | 非标，户外型(不低于IP55)详见低压一次系统图 | 套
| 现场检修箱 | 户外型，不锈钢，规格： 400X500X200mm，配镀锌角钢支架 | 台
| 现场控制箱 | 户外型,不锈钢,镀锌角钢支架 ， 箱 体 规 格 ： 350X400X250mm | 台
| 现场温度计（风机房） | 0~100℃，0.06MPa，DN350 | 套
| 现场箱 | 非标，IP65 200*300*150 | 个
| 现场压力表 | Y100-0.1MPa，100摄氏度,DN300 | 台
| 现场压力表 | Y100-1.2MPa，常温,DN200 | 台
| 线缆桥架 | 参照施工图2020020-GY-6-04 | 套
| 镶铜铸铁方闸门 | D=1000，N=0.75KW，渗水量:正向≤0.72L/m.min，反向≤1.25L/m.min | 套
| 镶铜铸铁圆闸门 | D=1000，N=0.75KW，渗水量:正向≤0.72L/m.min，反向≤1.25L/m.min | 套
| 镶铜铸铁圆闸门 | D=600，N=0.75KW，渗水量:正向≤0.72L/m.min，反向≤1.25L/m.min | 套
| 镶铜铸铁圆闸门 | D=800，N=0.75KW，渗水量:正向≤0.72L/m.min，反向≤1.25L/m.min | 套
| 镶铜铸铁圆闸门 | 通径 Φ1000，渗水量 ≤ 正向 0.72L/min，≤ 反向 1.25L/min | 套
| 镶铜铸铁圆闸门 | 通径 Φ1200，渗水量 ≤ 正向 0.72L/min，≤ 反向 1.25L/min | 套
| 镶铜铸铁圆闸门 | 通径 Φ500 正向≤0.72L/min 反向≤1.25L/min | 台
| 镶铜铸铁圆闸门 | 通径 Φ700，渗水量 ≤ 正向 0.72L/min，≤ 反向 1.25L/min | 套
| 镶铜铸铁闸门 | 铸铁镶铜 通径 通径500×500渗水量≤ 正向 0.72L/min≤ 反向 1.25L/min | 套
| 消毒模块 | 单渠设置80支灯管,紫外透光率大于65%，共80支灯管,N总=28.10kW，紫外线剂量:≥20mJ/cm2 | 套
| 消毒模块(紫外透光率大于 65%) | 分两渠,单渠设置 120支灯管，共 240支灯管,N总=76.8kW 紫外线剂量:≥ 20mJ/cm2 | 套
| 小型PLC | 含CPU（带工业以太网口），8AI点数，9"触摸屏（含组态软件及编程），PLC编程软件，电源模块， modbus通讯模块、4M微存储卡，24VDC 开关电源等 | 套
| 斜管及支撑 | 斜长度1000mm，直径80mm，厚度1mm,安装倾角60°，支架材质不锈钢316 | ㎡
| 斜管及支架 | Φ80mm，斜高1000，材质：PP 支架材质：304SS | m2
| 斜管填料含支架 | 内圆直径Φ80，L=1m，聚丙烯材质 | m2
| 信号浪涌保护器 | 模拟量信号，FLD-24 | 个
| 絮凝池反应筒 | SS304 直径φ=1.6m | 台
| 絮凝池搅拌机 | N=3KW，r=64rpm | 套
| 絮凝池搅拌机 | 材质：304SS 框式搅拌机，N=7.5KW，频调节，材质：304SS厂家配套 | 台
| 絮凝搅拌机 | 浆叶外径D=2000mm，N=7.5kW | 套
| 絮凝搅拌机 | 水下304SS 桨板直径 700mm 搅拌器转速45r/min 电机功率 N=2.2kW | 台
| 絮凝搅拌机 | 水下为SS304 叶轮直径 1.3m 池深 6.55m 转速30~50r/min 功率4.5kW 其配电控制集成至高效沉淀池PLC系统，配现场按钮箱 | 台
| 絮凝搅拌机 | 单层全高浆板，桨板直径700mm，搅拌器转速45r/min，N=2.2kW，水下316SS，IP65 | 套
| 悬浮鼓风机 | Q=168m3/min，P=0.07Mpa，N=225kW自带PLC控制系统，配现场控制箱（每台设备配一套控制箱），有以太网接口，并能与场内主PLC通讯，以提高效率，详细控制要求见控制说明。厂家配套单向阀、减压阀、伸缩接口、截止阀，电动蝶阀等配件，3台变频。 | 套
| 悬浮式鼓风机 | Q=80~90m3/min，P=70Kpa，N=150kW | 台
| 悬浮式离心鼓风机 | Q=55m3/min，P=70Kpa，N=100kW | 套
| 悬挂式中心传动污泥浓缩机 | 不锈钢材质，N=1.1kW，Φ15m 外缘线速度1~2m/min | 套
| 旋流沉砂器 | Q=1908m3/h，N=1.1kW，池内径X池深:3.65X5.26m | 套
| 旋流沉砂器 | Q=1950m3/h，N=1.1kW，池内径X池深: 3.65×4.96m | 台
| 旋流沉砂器 | Q>4167m3/h，排沙量11L/S,叶轮转速12~20rpm，除砂率>85%,N=1.5kW，配现场控制箱，配套4个电磁阀 | 套
| 旋流沉砂器 | XLC-1980 处理量 ≥1980m3/h 电机功率N=1.5kW 池内径X池深：3.65X3.21 叶轮转速12~20rpm 电机功率N=1.5kW 除砂率>85% 配现场控制箱（每台设备配置一台控制箱），配套2个DN65电磁阀 | 台
| 旋转回流门 | B*H*h=1.0*6.5*6.25，N=0.75KW 不锈钢，配电动启闭机、现场控制箱（每台设备配置一台控制箱） | 套
| 旋转回流门 | HLM-0.65×5.55 B×H 0.65m×5.55m 功率N=0.75kW 配现场控制箱（每台设备配置一台控制箱） | 台
| 旋转回流门 | 不锈钢材质，N=1.5kW，宽×高=850x6550，边轴旋转式 | 套
| 旋转回流门 | 门宽*门高=700*5550mm， N=1.5KW | 套
| 旋转驱动电机 | i=532 ，NA=2.5rpm/min，N=1.1kW | 台
| 旋转驱动电机 | i=560,NA=2.5RPm/min,N=0.75kW | 台
| 旋转驱动电机 | i=560，NA=2.5RPm/min，N=1.1Kw | 台
| 旋转驱动电机 | Q=50m3/h，H=7m，N=2.3kW | 套
| 循环水泵 | Q=2.4m3/h，N=0.55KW,H=30-40m,叶轮不锈钢 | 台
| 循环水泵 | Q=6m3/h 压力H=40m 功率N=2.2kW | 台
| 压力变送器 | 0-0.6MPa,输出:4~20mA | 套
| 压力变送器 | PMP11+RU,0-0.6MPa,输出:4~20mA | 台
| 压榨泵 | Q=16m³/h P=1.6MPa，N=15KW 变频调速 | 台
| 压榨水泵 | Q=12m3/h，P=18bar，N=11Kw | 套
| 压榨水泵 | Q=20m3/h，H=205m，N=18.5kW | 台
| 压榨水箱 | V=10m3 | 套
| 压榨水箱 | V=15m³ 配套液位控制、自动补水装置 | 台
| 厌氧池推流器 | n=35r/min N=5.0kW,叶轮直径=2600mm ，2台变频 型号：SFG.50.260.35.5.1B.Z PTO 配不锈钢导轨吊装支架及起吊装置（池深7m，水深6.25m）格兰富 | 套
| 堰门 | 不锈钢 BXH=5500X1000 | 套
| 氧化还原测定仪 | 量程-300~+300mg/L，220VAC，4-20mA信号输出，就地带液晶显示 | 套
| 液晶显示屏 | 40” | 台
| 液压泥斗 | V≈30m3，N =1.5 kW | 套
| 一期PLC改造 | 1PLC1改造 | 套
| 仪表储气罐 | V=1m³/h P=1.0MPa | 台
| 仪表气罐 | V=1.0m3，P =1.0MPa | 个
| 仪表气罐 | V=1m3，P=1.0MPa | 套
| 移动冲洗泵 | Q=10m3/h H=10m N=0.75KW，含液位开关 | 台
| 移动式垃圾斗 | 1.4x0.8x0.8 | 套
| 移动式垃圾斗 | H=900mm，D=900mm | 个
| 移动式手动葫芦 | 起吊重量1t 起升高度3m | 台
| 移动式抓斗格栅 | 格栅间隙50mm，B=4000mm，H=9.65m，抓斗宽度1250mm，N=1.5+0.75kw，抓斗起吊重量0.5t | 套
| 乙酸钠储罐 | V=15m3，D=2.65m，H=3.00m | 套
| 乙酸钠储罐 | 储备量V=100m³，主要尺寸DXL=φ3400mm*11500mm FRP 配超声波液位计1套（0-3.5m，分体式，4-20mA信号输出），由反硝化滤池厂家配套提供。1用1备；滤池系统配套提供，其控制集成至滤池PLC系统 | 套
| 乙酸钠加药泵 | 流量100~1000L/h 压强0.3MPa 电机功率0.75kW 含脉冲阻尼器、泄压阀、背压阀、过滤器等附件，配现场按钮箱 | 台
| 乙酸钠加药罐 | FRP 容积30m³ Φ2.8X5.0m 含排空管、检查口等，配套磁翻板液位计（带继电器输出，~220V） | 台
| 乙酸钠加药计量泵 | Q=45L/h，P=0.5MPa，N=0.37kW | 套
| 乙酸钠卸料泵 | Q=12.5m3/h,H=20m,N=1.5kW | 套
| 乙酸钠药液输送泵电动隔膜泵 | Q=100~760L/h，P=0.5MPa，N=0.75kW配套进出口球阀、止回阀、Y型过滤器、背压阀、脉冲阻尼器、安全阀等管件阀门，配DN25电磁流量计（100-760L/H，一体式，4-20mA信号输出）1套，管道配至墙外一米，由反硝化滤池厂家配套提供。 滤池系统配套提供，其控制集成至滤池PLC系统 | 套
| 乙酸钠在线稀释装置 | (空白) | 套
| 以太网通讯模块 | 6ES7 241-1CH30-1XB0 | 套
| 以太网线防雷器 | RJ45S-E100/4-F | 个
| 异径接头 | DN200×300 | 套
| 应急照明箱 | 扬新 | 套
| 硬盘 | 2T | 个
| 硬盘 | 4T | 个
| 硬盘刻录机 | V3011W-16L，带DVR客户端软件 | 个
| 硬盘录像机 | DH-NVR4216-4KS2 | 台
| 硬盘录像机 | 网络式数字硬盘录像机，16路 | 台
| 预洗池 | Q=4000m3/h，1.0m×4.0m×2.6m,（高度不含500mm围水堰） 池体材料:玻璃钢夹芯板（内衬3mm+外衬2mm） | 套
| 预洗池 | 玻璃钢 V=0.26m/s 尺寸6.3mx1.2mx2.7m | 组
| 运费 | (空白) | 组
| 闸门 | BXH=700x700,闸门中心距离池底1.8m,配套手动启闭机 | 台
| 照明动力配电箱 | 详见系统图，防护等级为IP65 | 台
| 照明配电箱 | 室内IP55，室外IP65 | 套
| 折流挡板 | 250×250mm，δ=3mm，数量与配水孔相同 | 套
| 真空表 | (空白) | 台
| 植物液除臭系统 | N=0.37kW，柜式，污泥脱水系统配套提供，电源取自本单体动力箱，配控制主机（含PLC）、50L溶液桶及溶液管道、雾化喷嘴、过滤器、球阀等阀门阀件。部分参数：控制主机（防护等级:IP55，含PLC控制装置,高压泵,主体机箱,止回阀,过滤器,储液筒,液位控制器,配比阀,电缆等）；一个月安装调试储量植物液；雾化喷嘴（雾化量35ml/min；工作压力3-5MPa、雾化粒径0.02-0.03mm） | 套
| 止回阀 | DN300，PN10 | 套
| 质控仪 | (空白) | 套
| 中间提升泵 | 流量 Q=906m3/h 扬程 H=12m 电机功率 N=55kW | 台
| 中控室改造 | 含线缆规整，布置调整等带来的工程量 | 项
| 中控室改造配套 | 静电地板,中央操作台桌椅配套，线缆，分屏器等按实际 | 套
| 中心传动刮泥机 | D=9m，池深H=8.50m，N=1.5kW | 套
| 中心传动刮泥机 | 水下为SS304 直径Φ8.0m 外缘线速度3m/min 功率：2.2kW 自带现场控制箱，其配电控制集成至高效沉淀池PLC系统 | 台
| 中心传动刮吸泥机 | 不锈钢材质，池内径：Φ=45m，有效水深：H=4.5m，N=0.55kW，池深：H=5.3m，出水SS应满足SS≤20mg/L。 | 套
| 中心传动浓缩刮泥机 | D=13m，N=1.1kW | 台
| 中心传动浓缩机 | 直径φ14000；N=0.55kW，水下316SS，水上304SS | 套
| 中心传动污泥浓缩机 | 304SS 池内径 12m 池边水深 4.5m 电机功率 N=0.55kW 配现场控制箱，配不锈钢出水堰板、浮渣挡板、浮渣斗、排渣堰门等 | 台
| 中心交换机 | 三层 | 台
| 中央处理器 | S7-1500 | 套
| 中央控制系统 | (空白) | 套
| 中置柜 | KYN28A-12 | 台
| 周界报警控制器 | 国优 | 套
| 轴流泵 | Q=2183m³/h，H=5m，N=55KW 型号：KPL.700.45.8.T.50.L.38.Z 中间提升泵站泵 2用1备；3台变频； | 套
| 轴流风机 | Q=7533m³/h，风压P=79.8Pa，电机功率N=0.55KW ，配3个进风罩、3个出风，滤池系统配套提供，电源取自本单体动力箱 | 套
| 轴流风机 | SS 流量800m³/h 压强79.81Pa 电机功率0.25kW | 台
| 轴流风机 | 风量 Q=7355m3/h，风压 P＝79.8kPa，电机功率 N＝0.55kw | 台
| 轴流风机 | 风量1680m³/h，风压61Pa 转速1450r/min， N=0.04KW | 台
| 轴流风机 | 通用配套 Q=5881m3/h，P=79.8Pa，N=0.55kW | 套
| 轴流排风机 | Q=250m3/h,P=220Pa,N=0.04kW，污泥脱水系统配套提供，电源取自本单体动力箱 | 套
| 轴流排风机 | Q=7355m3/h,P=79.8Pa,N=0.55kW 污泥脱水系统配套提供，电源取自本单体动力箱 | 套
| 轴流排风机 | 风量:7355m3/h，风压:79.8kPa，转速:1450r/min，N=0.55kW | 套
| 主控键盘 | 设备供应商配套型号 | 套
| 助凝剂加药螺杆泵 | MD05-6LT，Q=650L/h，P=0.3MPa，N=0.55kW | 台
| 助凝剂加药螺杆泵 | Q=600L/h，P=0.6MPa，N=0.75kW | 套
| 助凝剂在线稀释装置 | 浓度3‰稀释至1‰ | 套
| 助凝剂制配系统 | 制备2000L/h，浓度3‰，N=4.5kW | 套
| 助凝剂制配系统 | 制备Q=1500L/h，浓度3‰,N=2.8kW | 套
| 铸铁镶铜方闸门 | 1000×1000，H=6.90m，反向渗水量≤1.25L/min.m，正向渗水量≤0.72L/min.m，N=1.50kW | 台
| 铸铁镶铜方闸门 | B×H=1000×1000，N=0.75kW，反向渗水量≤1.25L/min.m，正向渗水量≤0.72L/min.m，池面距闸中2.15m | 套
| 铸铁镶铜方闸门 | B×H=1000×1000，N=0.75kW，反向渗水量≤1.25L/min.m，正向渗水量≤0.72L/min.m，池面距闸中2.65m | 台
| 铸铁镶铜方闸门 | B×H=1200×1200，N=1.5kW，反向渗水量≤1.25L/min.m，正向渗水量≤0.72L/min.m，池面距闸中5.00m | 套
| 铸铁镶铜方闸门 | D=1000x1000，H=8.85m，N=0.75KW，正向≤0.72L/m.min，反向≤1.25L/m.min | 套
| 铸铁镶铜方闸门 | D=1000x1000，H=9.15m，N=2.2KW，正向≤0.72L/m.min，反向≤1.25L/m.min | 套
| 铸铁镶铜方闸门 | D=1000X1000，N=0.75kw，渗水量反向≤1.25L/min·m，渗水量正向≤0.72L/min.m，池面距闸门中心线2.70m | 套
| 铸铁镶铜方闸门 | D=1000X1000，N=0.75kw，渗水量反向≤1.25L/min·m，渗水量正向≤0.72L/min.m，池面距闸门中心线4.30m | 套
| 铸铁镶铜方闸门 | 中心离池H=0.5m，HXB=1000*1000，N=0.75kW，渗水量：正向<0.72L/m.min,反向<1.25L/m.min | 套
| 铸铁镶铜方闸门 | 700*700，渗水量:正向≤0.72L/m.min，反向≤1.25L/m.min，铸铁镶铜 | 套
| 铸铁镶铜速闭圆闸门（下开式） | DN=1400，N=0.75KW，渗水量:正向≤0.72L/m.min，反向≤1.25L/m.min | (空白)
| 铸铁镶铜圆闸门 | D=Φ500，N=0.75kw，反向渗水量≤1.25L/min.m，正向渗水量≤0.72L/min.m，池面距闸门中心线4.45m | 个
| 铸铁镶铜圆闸门 | D=Φ600，N=0.75kw，反向渗水量≤1.25L/min.m，正向渗水量≤0.72L/min.m，池面距闸门中心线5.20m | 个
| 铸铁镶铜圆闸门 | D=Φ700，N=0.75kW，反向渗水量≤1.25L/min.m，正向渗水量≤0.72L/min.m，，池面距闸门中心线5.95m | 台
| 铸铁镶铜圆闸门 | SYZ-900 通径 Φ900，渗水量 ≤ 正向 0.72L/min，≤ 反向 1.25L/min ，池深5.45m | 套
| 铸铁镶铜圆闸门 | φ1400，H=8.65m，N=0.75KW，正向≤0.72L/m.min，反向≤1.25L/m.min | 套
| 铸铁镶铜圆闸门 | ∅700，渗水量:正向≤0.72L/m.min，反向≤1.25L/m.min，铸铁镶铜 | 套
| 铸铁镶铜闸门 | 500*500 | 台
| 铸铁镶铜闸门 | SYZ-φ600 通径600，池深4.3m | 台
| 转鼓式细格栅 | Q≥2083m³/h，b=5mm,N=2.2kW，栅前水位1100mm，出渣口高0.80m(自池面计)，井宽*井深=1.7*1.6m，安装角度35度，304SS | 套
| 转鼓微过滤设备 | R200II 处理能力＞625m3/h 孔径10μm 进水管DN600 出水管DN700 功率N=1.5+2.2kW | 台
| 转鼓微过滤设备系统电控柜 | 电控柜随转鼓微过滤设备厂家配套带来（含PLC）；含PLC及配套电柜后端所有线缆管线 | 套
| 转盘滤池 | (空白) | 套
| 紫外线消毒装置 | 处理流量Q=4913m3/h，总功率90KW,32组，每组8支，共256支，水体透光率65%，有效剂量不低于25mJ/cm ,保证三四期总出水指标达到设计指标,配镇流器、导流板、空压机、水位传感器、出水堰、电控柜（含PLC系统）等。 | 套
| 紫外线消毒装置 | 处理能力Q=625~920m3/h 总功率：N=20kW 水体透光率65% 54支320W紫外灯管 配现场控制柜（含PLC）及系统内的管线、导流板、水位传感器、自动控制堰门、自动清洗装置、水位控制器等相关附件，出水粪大肠群数达出水一级A标准 | 台
| 紫外线消毒装置 | 杭州欧利 最大流量Q=1245m3/h，水体透光率65%,，采用80支320W灯管，N=32kW，304SS | 套
| 自动取样过滤系统 | 包括：采样自吸泵、采样管路、预处理系统等WQS2000-Ⅱ | 套
| 总线浪涌保护器 | DT-UFB-485/BS | 个
| 组态软件 | 开发版 | 套
| 组态软件 | 运行版 | 套
| 组态软件 | （风机）皮带 | 套
| 组态软件 | （水泵） 机械密封 | 套
| 组态软件 | 生物滤池喷嘴 | 套
| 千兆工业以太网交换机 | 48个10/100/1000Base-T以太网端口，4个千兆SFP端口 | 套
| 以太网交换机 | 4光口，8电口，8GE+4G卡轨式全千兆以太网交换机，8个10/100/1000M电口，4个1000M SFP扩展槽，支持网管，输入电压DC12/24V,无风扇设计，双电源冗余，支持IPV64PLC1，4PLC2，4PLC3，4PLC6，4PLC7,4PLC10柜内安装 | 套
自控仪表 | 16点 数字量输出模块 |  |  | 1 |  | 2500 | 东源县县城生活污水处理厂二期工程 | 预算报价
自控仪表 | 16点 数字量输出模块 |  |  | 1 |  | 6221.8966 | 东源县县城生活污水处理厂二期工程 | 广东正诚电气科技有限公司
自控仪表 | 16点 数字量输出模块 |  |  | 1 |  | 6656.269 | 东源县县城生活污水处理厂二期工程 | 山东新日电气设备有限公司
自控仪表 | 16点 数字量输入模块 |  |  | 1 |  | 1850 | 东源县县城生活污水处理厂二期工程 | 预算报价
自控仪表 | 16点 数字量输入模块 |  |  | 1 |  | 6221.8966 | 东源县县城生活污水处理厂二期工程 | 广东正诚电气科技有限公司
自控仪表 | 16点 数字量输入模块 |  |  | 1 |  | 6656.269 | 东源县县城生活污水处理厂二期工程 | 山东新日电气设备有限公司
自控仪表 | 24VDC开关电源 |  |  | 1 |  | 1900 | 东源县县城生活污水处理厂二期工程 | 预算报价
自控仪表 | 24VDC开关电源 |  |  | 1 |  | 1900 | 东源县县城生活污水处理厂二期工程 | 预算报价
自控仪表 | 24VDC开关电源 |  |  | 1 |  | 5306.9126 | 东源县县城生活污水处理厂二期工程 | 广东正诚电气科技有限公司
自控仪表 | 24VDC开关电源 |  |  | 1 |  | 6221.8966 | 东源县县城生活污水处理厂二期工程 | 广东正诚电气科技有限公司
自控仪表 | 24VDC开关电源 |  |  | 1 |  | 6398.4471 | 东源县县城生活污水处理厂二期工程 | 山东新日电气设备有限公司
自控仪表 | 24VDC开关电源 |  |  | 1 |  | 6656.269 | 东源县县城生活污水处理厂二期工程 | 山东新日电气设备有限公司
自控仪表 | 32点 数字量输出模块 |  |  | 2 |  | 2850 | 东源县县城生活污水处理厂二期工程 | 预算报价
自控仪表 | 32点 数字量输出模块 |  |  | 2 |  | 5306.9126 | 东源县县城生活污水处理厂二期工程 | 广东正诚电气科技有限公司
自控仪表 | 32点 数字量输出模块 |  |  | 2 |  | 6398.4471 | 东源县县城生活污水处理厂二期工程 | 山东新日电气设备有限公司
自控仪表 | 32点 数字量输入模块 |  |  | 5 |  | 2650 | 东源县县城生活污水处理厂二期工程 | 预算报价
自控仪表 | 32点 数字量输入模块 |  |  | 1 |  | 2650 | 东源县县城生活污水处理厂二期工程 | 预算报价
自控仪表 | 32点 数字量输入模块 |  |  | 5 |  | 5306.9126 | 东源县县城生活污水处理厂二期工程 | 广东正诚电气科技有限公司
自控仪表 | 32点 数字量输入模块 |  |  | 1 |  | 6221.8966 | 东源县县城生活污水处理厂二期工程 | 广东正诚电气科技有限公司
自控仪表 | 32点 数字量输入模块 |  |  | 5 |  | 6398.4471 | 东源县县城生活污水处理厂二期工程 | 山东新日电气设备有限公司
自控仪表 | 32点 数字量输入模块 |  |  | 1 |  | 6656.269 | 东源县县城生活污水处理厂二期工程 | 山东新日电气设备有限公司
自控仪表 | 8点 模拟量输出模块 |  |  | 1 |  | 5600 | 东源县县城生活污水处理厂二期工程 | 预算报价
自控仪表 | 8点 模拟量输出模块 |  |  | 1 |  | 5600 | 东源县县城生活污水处理厂二期工程 | 预算报价
自控仪表 | 8点 模拟量输出模块 |  |  | 1 |  | 5306.9126 | 东源县县城生活污水处理厂二期工程 | 广东正诚电气科技有限公司
自控仪表 | 8点 模拟量输出模块 |  |  | 1 |  | 6221.8966 | 东源县县城生活污水处理厂二期工程 | 广东正诚电气科技有限公司
自控仪表 | 8点 模拟量输出模块 |  |  | 1 |  | 6398.4471 | 东源县县城生活污水处理厂二期工程 | 山东新日电气设备有限公司
自控仪表 | 8点 模拟量输出模块 |  |  | 1 |  | 6656.269 | 东源县县城生活污水处理厂二期工程 | 山东新日电气设备有限公司
自控仪表 | 8点 模拟量输入模块 |  |  | 3 |  | 4500 | 东源县县城生活污水处理厂二期工程 | 预算报价
自控仪表 | 8点 模拟量输入模块 |  |  | 2 |  | 4500 | 东源县县城生活污水处理厂二期工程 | 预算报价
自控仪表 | 8点 模拟量输入模块 |  |  | 3 |  | 5306.9126 | 东源县县城生活污水处理厂二期工程 | 广东正诚电气科技有限公司
自控仪表 | 8点 模拟量输入模块 |  |  | 2 |  | 6221.8966 | 东源县县城生活污水处理厂二期工程 | 广东正诚电气科技有限公司
自控仪表 | 8点 模拟量输入模块 |  |  | 3 |  | 6398.4471 | 东源县县城生活污水处理厂二期工程 | 山东新日电气设备有限公司
自控仪表 | 8点 模拟量输入模块 |  |  | 2 |  | 6656.269 | 东源县县城生活污水处理厂二期工程 | 山东新日电气设备有限公司
自控仪表 | 8点 数字量输出模块 |  |  | 1 |  | 1200 | 东源县县城生活污水处理厂二期工程 | 预算报价
自控仪表 | 8点 数字量输出模块 |  |  | 1 |  | 6221.8966 | 东源县县城生活污水处理厂二期工程 | 广东正诚电气科技有限公司
自控仪表 | 8点 数字量输出模块 |  |  | 1 |  | 6656.269 | 东源县县城生活污水处理厂二期工程 | 山东新日电气设备有限公司
自控仪表 | 9"触摸屏 TP900 |  |  | 1 |  | 11088 | 东源县县城生活污水处理厂二期工程 | 预算报价
自控仪表 | 9"触摸屏 TP900 |  |  | 1 |  | 11088 | 东源县县城生活污水处理厂二期工程 | 预算报价
自控仪表 | 9"触摸屏 TP900 |  |  | 1 |  | 5306.9126 | 东源县县城生活污水处理厂二期工程 | 广东正诚电气科技有限公司
自控仪表 | 9"触摸屏 TP900 |  |  | 1 |  | 6221.8966 | 东源县县城生活污水处理厂二期工程 | 广东正诚电气科技有限公司
自控仪表 | 9"触摸屏 TP900 |  |  | 1 |  | 6398.4471 | 东源县县城生活污水处理厂二期工程 | 山东新日电气设备有限公司
自控仪表 | 9"触摸屏 TP900 |  |  | 1 |  | 6656.269 | 东源县县城生活污水处理厂二期工程 | 山东新日电气设备有限公司
自控仪表 | CPU |  |  | 1 |  | 8500 | 东源县县城生活污水处理厂二期工程 | 预算报价
自控仪表 | CPU |  |  | 1 |  | 8500 | 东源县县城生活污水处理厂二期工程 | 预算报价
自控仪表 | CPU |  |  | 1 |  | 5306.9126 | 东源县县城生活污水处理厂二期工程 | 广东正诚电气科技有限公司
自控仪表 | CPU |  |  | 1 |  | 6221.8966 | 东源县县城生活污水处理厂二期工程 | 广东正诚电气科技有限公司
自控仪表 | CPU |  |  | 1 |  | 6398.4471 | 东源县县城生活污水处理厂二期工程 | 山东新日电气设备有限公司
自控仪表 | CPU |  |  | 1 |  | 6656.269 | 东源县县城生活污水处理厂二期工程 | 山东新日电气设备有限公司
自控仪表 | MMC 4M微存储卡 |  |  | 1 |  | 1650 | 东源县县城生活污水处理厂二期工程 | 预算报价
自控仪表 | MMC 4M微存储卡 |  |  | 1 |  | 1650 | 东源县县城生活污水处理厂二期工程 | 预算报价
自控仪表 | MMC 4M微存储卡 |  |  | 1 |  | 5306.9126 | 东源县县城生活污水处理厂二期工程 | 广东正诚电气科技有限公司
自控仪表 | MMC 4M微存储卡 |  |  | 1 |  | 6221.8966 | 东源县县城生活污水处理厂二期工程 | 广东正诚电气科技有限公司
自控仪表 | MMC 4M微存储卡 |  |  | 1 |  | 6398.4471 | 东源县县城生活污水处理厂二期工程 | 山东新日电气设备有限公司
自控仪表 | MMC 4M微存储卡 |  |  | 1 |  | 6656.269 | 东源县县城生活污水处理厂二期工程 | 山东新日电气设备有限公司
自控仪表 | Modbus RTU总线电缆 |  |  | 60 |  | 50 | 东源县县城生活污水处理厂二期工程 | 预算报价
自控仪表 | Modbus RTU总线电缆 |  |  | 60 |  | 50 | 东源县县城生活污水处理厂二期工程 | 预算报价
自控仪表 | Modbus RTU总线电缆 |  |  | 60 |  | 88.4487 | 东源县县城生活污水处理厂二期工程 | 广东正诚电气科技有限公司
自控仪表 | Modbus RTU总线电缆 |  |  | 60 |  | 103.6984 | 东源县县城生活污水处理厂二期工程 | 广东正诚电气科技有限公司
自控仪表 | Modbus RTU总线电缆 |  |  | 60 |  | 106.6409 | 东源县县城生活污水处理厂二期工程 | 山东新日电气设备有限公司
自控仪表 | Modbus RTU总线电缆 |  |  | 60 |  | 110.9379 | 东源县县城生活污水处理厂二期工程 | 山东新日电气设备有限公司
自控仪表 | modbus 通讯模块 |  |  | 2 |  | 5800 | 东源县县城生活污水处理厂二期工程 | 预算报价
自控仪表 | modbus 通讯模块 |  |  | 2 |  | 5800 | 东源县县城生活污水处理厂二期工程 | 预算报价
自控仪表 | modbus 通讯模块 |  |  | 2 |  | 5306.9126 | 东源县县城生活污水处理厂二期工程 | 广东正诚电气科技有限公司
自控仪表 | modbus 通讯模块 |  |  | 2 |  | 6221.8966 | 东源县县城生活污水处理厂二期工程 | 广东正诚电气科技有限公司
自控仪表 | modbus 通讯模块 |  |  | 2 |  | 6398.4471 | 东源县县城生活污水处理厂二期工程 | 山东新日电气设备有限公司
自控仪表 | modbus 通讯模块 |  |  | 2 |  | 6656.269 | 东源县县城生活污水处理厂二期工程 | 山东新日电气设备有限公司
自控仪表 | modbus总线浪涌吸收保护器 |  |  | 4 |  | 1500 | 东源县县城生活污水处理厂二期工程 | 预算报价
自控仪表 | modbus总线浪涌吸收保护器 |  |  | 4 |  | 0 | 东源县县城生活污水处理厂二期工程 | 广东正诚电气科技有限公司
自控仪表 | modbus总线浪涌吸收保护器 |  |  | 4 |  | 0 | 东源县县城生活污水处理厂二期工程 | 山东新日电气设备有限公司
曝气生物滤池 | PAM加药泵 |  |  | 2 |  | 9500 | 东源县县城生活污水处理厂二期工程 | 预算报价
曝气生物滤池 | PAM加药泵 |  |  | 2 |  | 21000 | 东源县县城生活污水处理厂二期工程 | 安徽华骐环保科技股份有限公司
曝气生物滤池 | PAM加药泵 |  |  | 2 |  | 7410 | 东源县县城生活污水处理厂二期工程 | 深圳市清泉水业股份有限公司
曝气生物滤池 | PAM溶药装置 |  |  | 1 |  | 45500 | 东源县县城生活污水处理厂二期工程 | 预算报价
曝气生物滤池 | PAM溶药装置 |  |  | 1 |  | 110000 | 东源县县城生活污水处理厂二期工程 | 安徽华骐环保科技股份有限公司
曝气生物滤池 | PAM溶药装置 |  |  | 1 |  | 123000 | 东源县县城生活污水处理厂二期工程 | 深圳市清泉水业股份有限公司
污泥脱水间 | PAM药液输送泵 |  |  | 1 |  | 6500 | 东源县县城生活污水处理厂二期工程 | 预算报价
污泥脱水间 | PAM药液输送泵 |  |  | 1 |  | 35000 | 东源县县城生活污水处理厂二期工程 | 无锡市通用机械厂有限公司
污泥脱水间 | PAM药液输送泵 |  |  | 1 |  | 35000 | 东源县县城生活污水处理厂二期工程 | 扬州新河水工业设备有限公司
污泥脱水间 | PAM药液输送泵 |  |  | 1 |  | 29400 | 东源县县城生活污水处理厂二期工程 | 中节能兆盛环保有限公司
污泥脱水间 | PAM制备系统 |  |  | 1 |  | 83800 | 东源县县城生活污水处理厂二期工程 | 预算报价
污泥脱水间 | PAM制备系统 |  |  | 1 |  | 165000 | 东源县县城生活污水处理厂二期工程 | 无锡市通用机械厂有限公司
污泥脱水间 | PAM制备系统 |  |  | 1 |  | 116000 | 东源县县城生活污水处理厂二期工程 | 扬州新河水工业设备有限公司
污泥脱水间 | PAM制备系统 |  |  | 1 |  | 58800 | 东源县县城生活污水处理厂二期工程 | 中节能兆盛环保有限公司
自控仪表 | PLC编程编制 |  |  | 1 |  | 25140 | 东源县县城生活污水处理厂二期工程 | 预算报价
自控仪表 | PLC编程编制 |  |  | 1 |  | 25140 | 东源县县城生活污水处理厂二期工程 | 预算报价
自控仪表 | PLC编程编制 |  |  | 1 |  | 5306.9126 | 东源县县城生活污水处理厂二期工程 | 广东正诚电气科技有限公司
自控仪表 | PLC编程编制 |  |  | 1 |  | 6221.8966 | 东源县县城生活污水处理厂二期工程 | 广东正诚电气科技有限公司
自控仪表 | PLC编程编制 |  |  | 1 |  | 6398.4471 | 东源县县城生活污水处理厂二期工程 | 山东新日电气设备有限公司
自控仪表 | PLC编程编制 |  |  | 1 |  | 6656.269 | 东源县县城生活污水处理厂二期工程 | 山东新日电气设备有限公司
自控仪表 | PLC编程软件 标准版 |  |  | 1 |  | 2000 | 东源县县城生活污水处理厂二期工程 | 预算报价
自控仪表 | PLC编程软件 标准版 |  |  | 1 |  | 2000 | 东源县县城生活污水处理厂二期工程 | 预算报价
自控仪表 | PLC编程软件 标准版 |  |  | 1 |  | 5306.9126 | 东源县县城生活污水处理厂二期工程 | 广东正诚电气科技有限公司
自控仪表 | PLC编程软件 标准版 |  |  | 1 |  | 6221.8966 | 东源县县城生活污水处理厂二期工程 | 广东正诚电气科技有限公司
自控仪表 | PLC编程软件 标准版 |  |  | 1 |  | 6398.4471 | 东源县县城生活污水处理厂二期工程 | 山东新日电气设备有限公司
自控仪表 | PLC编程软件 标准版 |  |  | 1 |  | 6656.269 | 东源县县城生活污水处理厂二期工程 | 山东新日电气设备有限公司
自控仪表 | PLC程序编制 |  |  | 1 |  | 25140 | 东源县县城生活污水处理厂二期工程 | 预算报价
自控仪表 | PLC程序编制 |  |  | 1 |  | 25140 | 东源县县城生活污水处理厂二期工程 | 预算报价
自控仪表 | PLC程序编制 |  |  | 1 |  | 0 | 东源县县城生活污水处理厂二期工程 | 广东正诚电气科技有限公司
自控仪表 | PLC程序编制 |  |  | 1 |  | 0 | 东源县县城生活污水处理厂二期工程 | 广东正诚电气科技有限公司
自控仪表 | PLC程序编制 |  |  | 1 |  | 0 | 东源县县城生活污水处理厂二期工程 | 山东新日电气设备有限公司
自控仪表 | PLC程序编制 |  |  | 1 |  | 0 | 东源县县城生活污水处理厂二期工程 | 山东新日电气设备有限公司
自控仪表 | PLC柜（挂墙） |  |  | 1 |  | 600 | 东源县县城生活污水处理厂二期工程 | 预算报价
自控仪表 | PLC柜（挂墙） |  |  | 1 |  | 600 | 东源县县城生活污水处理厂二期工程 | 预算报价
自控仪表 | PLC柜（挂墙） |  |  | 1 |  | 0 | 东源县县城生活污水处理厂二期工程 | 广东正诚电气科技有限公司
自控仪表 | PLC柜（挂墙） |  |  | 1 |  | 0 | 东源县县城生活污水处理厂二期工程 | 广东正诚电气科技有限公司
自控仪表 | PLC柜（挂墙） |  |  | 1 |  | 0 | 东源县县城生活污水处理厂二期工程 | 山东新日电气设备有限公司
自控仪表 | PLC柜（挂墙） |  |  | 1 |  | 0 | 东源县县城生活污水处理厂二期工程 | 山东新日电气设备有限公司
自控仪表 | PLC柜（含滤尘、照明、加热除湿、安装辅件等） |  |  | 2 |  | 4500 | 东源县县城生活污水处理厂二期工程 | 预算报价
自控仪表 | PLC柜（含滤尘、照明、加热除湿、安装辅件等） |  |  | 2 |  | 4500 | 东源县县城生活污水处理厂二期工程 | 预算报价
自控仪表 | PLC柜（含滤尘、照明、加热除湿、安装辅件等） |  |  | 2 |  | 5306.9126 | 东源县县城生活污水处理厂二期工程 | 广东正诚电气科技有限公司
自控仪表 | PLC柜（含滤尘、照明、加热除湿、安装辅件等） |  |  | 2 |  | 6221.8966 | 东源县县城生活污水处理厂二期工程 | 广东正诚电气科技有限公司
自控仪表 | PLC柜（含滤尘、照明、加热除湿、安装辅件等） |  |  | 2 |  | 6398.4471 | 东源县县城生活污水处理厂二期工程 | 山东新日电气设备有限公司
自控仪表 | PLC柜（含滤尘、照明、加热除湿、安装辅件等） |  |  | 2 |  | 6656.269 | 东源县县城生活污水处理厂二期工程 | 山东新日电气设备有限公司
自控仪表 | UPS电源 |  |  | 1 |  | 6642 | 东源县县城生活污水处理厂二期工程 | 预算报价
自控仪表 | UPS电源 |  |  | 1 |  | 6642 | 东源县县城生活污水处理厂二期工程 | 预算报价
自控仪表 | UPS电源 |  |  | 1 |  | 6642 | 东源县县城生活污水处理厂二期工程 | 预算报价
自控仪表 | UPS电源 |  |  | 1 |  | 6642 | 东源县县城生活污水处理厂二期工程 | 预算报价
自控仪表 | UPS电源 |  |  | 1 |  | 5306.9126 | 东源县县城生活污水处理厂二期工程 | 广东正诚电气科技有限公司
自控仪表 | UPS电源 |  |  | 1 |  | 6221.8966 | 东源县县城生活污水处理厂二期工程 | 广东正诚电气科技有限公司
自控仪表 | UPS电源 |  |  | 1 |  | 0 | 东源县县城生活污水处理厂二期工程 | 广东正诚电气科技有限公司
自控仪表 | UPS电源 |  |  | 1 |  | 0 | 东源县县城生活污水处理厂二期工程 | 广东正诚电气科技有限公司
自控仪表 | UPS电源 |  |  | 1 |  | 6398.4471 | 东源县县城生活污水处理厂二期工程 | 山东新日电气设备有限公司
自控仪表 | UPS电源 |  |  | 1 |  | 6656.269 | 东源县县城生活污水处理厂二期工程 | 山东新日电气设备有限公司
自控仪表 | UPS电源 |  |  | 1 |  | 0 | 东源县县城生活污水处理厂二期工程 | 山东新日电气设备有限公司
自控仪表 | UPS电源 |  |  | 1 |  | 0 | 东源县县城生活污水处理厂二期工程 | 山东新日电气设备有限公司
自控仪表 | 氨氮分析仪 （中间提升泵站） |  |  | 1 |  | 55200 | 东源县县城生活污水处理厂二期工程 | 预算报价
自控仪表 | 氨氮分析仪 （中间提升泵站） |  |  | 1 |  | 176944 | 东源县县城生活污水处理厂二期工程 | 广东正诚电气科技有限公司
自控仪表 | 氨氮分析仪 （中间提升泵站） |  |  | 1 |  | 145080 | 东源县县城生活污水处理厂二期工程 | 山东新日电气设备有限公司
自控仪表 | 不锈钢仪表箱 |  |  | 19 |  | 1400 | 东源县县城生活污水处理厂二期工程 | 预算报价
自控仪表 | 不锈钢仪表箱 |  |  | 19 |  | 7821 | 东源县县城生活污水处理厂二期工程 | 广东正诚电气科技有限公司
自控仪表 | 不锈钢仪表箱 |  |  | 19 |  | 3120 | 东源县县城生活污水处理厂二期工程 | 山东新日电气设备有限公司
曝气生物滤池 | 插板闸门 |  |  | 4 |  | 24100 | 东源县县城生活污水处理厂二期工程 | 预算报价
曝气生物滤池 | 插板闸门 |  |  | 4 |  | 33000 | 东源县县城生活污水处理厂二期工程 | 安徽华骐环保科技股份有限公司
曝气生物滤池 | 插板闸门 |  |  | 4 |  | 63000 | 东源县县城生活污水处理厂二期工程 | 深圳市清泉水业股份有限公司
电气设备 | 柴油发电机 |  |  | 1 |  | 169300 | 东源县县城生活污水处理厂二期工程 | 预算报价
电气设备 | 柴油发电机 |  |  | 1 |  | 360000 | 东源县县城生活污水处理厂二期工程 | 广东正诚电气科技有限公司
电气设备 | 柴油发电机 |  |  | 1 |  | 297920 | 东源县县城生活污水处理厂二期工程 | 山东新日电气设备有限公司
电气设备 | 柴油发电机 |  |  | 1 |  | 507500 | 东源县县城生活污水处理厂二期工程 | 广州白云电器设备股份有限公司
自控仪表 | 超声波液位差计 （细格栅） |  |  | 1 |  | 8600 | 东源县县城生活污水处理厂二期工程 | 预算报价
自控仪表 | 超声波液位差计 （细格栅） |  |  | 1 |  | 21721 | 东源县县城生活污水处理厂二期工程 | 广东正诚电气科技有限公司
自控仪表 | 超声波液位差计 （细格栅） |  |  | 1 |  | 38451.4 | 东源县县城生活污水处理厂二期工程 | 山东新日电气设备有限公司
自控仪表 | 超声波液位计 （污泥回流泵站、氧化沟加药池、中间提升泵站、消毒出水池） |  |  | 6 |  | 8600 | 东源县县城生活污水处理厂二期工程 | 预算报价
自控仪表 | 超声波液位计 （污泥回流泵站、氧化沟加药池、中间提升泵站、消毒出水池） |  |  | 6 |  | 21721 | 东源县县城生活污水处理厂二期工程 | 广东正诚电气科技有限公司
自控仪表 | 超声波液位计 （污泥回流泵站、氧化沟加药池、中间提升泵站、消毒出水池） |  |  | 6 |  | 38451.4 | 东源县县城生活污水处理厂二期工程 | 山东新日电气设备有限公司
污泥浓缩池 | 除臭集气罩（阳光盖板） |  |  | 1 |  | 12000 | 东源县县城生活污水处理厂二期工程 | 预算报价
污泥浓缩池 | 除臭集气罩（阳光盖板） |  |  | 1 |  | 0 | 东源县县城生活污水处理厂二期工程 | 无锡市通用机械厂有限公司
污泥浓缩池 | 除臭集气罩（阳光盖板） |  |  | 1 |  | 0 | 东源县县城生活污水处理厂二期工程 | 扬州新河水工业设备有限公司
污泥浓缩池 | 除臭集气罩（阳光盖板） |  |  | 1 |  | 0 | 东源县县城生活污水处理厂二期工程 | 中节能兆盛环保有限公司
曝气生物滤池 | 储气罐 |  |  | 1 |  | 4250 | 东源县县城生活污水处理厂二期工程 | 预算报价
曝气生物滤池 | 储气罐 |  |  | 1 |  | 3000 | 东源县县城生活污水处理厂二期工程 | 安徽华骐环保科技股份有限公司
曝气生物滤池 | 储气罐 |  |  | 1 |  | 2405 | 东源县县城生活污水处理厂二期工程 | 深圳市清泉水业股份有限公司
曝气生物滤池 | 次氯酸钠加药泵 |  |  | 2 |  | 9500 | 东源县县城生活污水处理厂二期工程 | 预算报价
曝气生物滤池 | 次氯酸钠加药泵 |  |  | 2 |  | 0 | 东源县县城生活污水处理厂二期工程 | 安徽华骐环保科技股份有限公司
曝气生物滤池 | 次氯酸钠加药泵 |  |  | 2 |  | 4680 | 东源县县城生活污水处理厂二期工程 | 深圳市清泉水业股份有限公司
曝气生物滤池 | 次氯酸钠加药桶 |  |  | 1 |  | 50400 | 东源县县城生活污水处理厂二期工程 | 预算报价
曝气生物滤池 | 次氯酸钠加药桶 |  |  | 1 |  | 0 | 东源县县城生活污水处理厂二期工程 | 安徽华骐环保科技股份有限公司
曝气生物滤池 | 次氯酸钠加药桶 |  |  | 1 |  | 5070 | 东源县县城生活污水处理厂二期工程 | 深圳市清泉水业股份有限公司
二沉池 | 单管中心传动 刮吸泥机 |  |  | 1 |  | 413800 | 东源县县城生活污水处理厂二期工程 | 预算报价
二沉池 | 单管中心传动 刮吸泥机 |  |  | 1 |  | 633000 | 东源县县城生活污水处理厂二期工程 | 无锡市通用机械厂有限公司
二沉池 | 单管中心传动 刮吸泥机 |  |  | 1 |  | 565000 | 东源县县城生活污水处理厂二期工程 | 扬州新河水工业设备有限公司
二沉池 | 单管中心传动 刮吸泥机 |  |  | 1 |  | 477000 | 东源县县城生活污水处理厂二期工程 | 中节能兆盛环保有限公司
自控仪表 | 导轨 530mm |  |  | 1 |  | 245 | 东源县县城生活污水处理厂二期工程 | 预算报价
自控仪表 | 导轨 530mm |  |  | 1 |  | 245 | 东源县县城生活污水处理厂二期工程 | 预算报价
自控仪表 | 导轨 530mm |  |  | 1 |  | 5306.9126 | 东源县县城生活污水处理厂二期工程 | 广东正诚电气科技有限公司
自控仪表 | 导轨 530mm |  |  | 1 |  | 6221.8966 | 东源县县城生活污水处理厂二期工程 | 广东正诚电气科技有限公司
自控仪表 | 导轨 530mm |  |  | 1 |  | 6398.4471 | 东源县县城生活污水处理厂二期工程 | 山东新日电气设备有限公司
自控仪表 | 导轨 530mm |  |  | 1 |  | 6656.269 | 东源县县城生活污水处理厂二期工程 | 山东新日电气设备有限公司
电气设备 | 低压开关柜 |  |  | 15 |  | 26038.22 | 东源县县城生活污水处理厂二期工程 | 预算报价
电气设备 | 低压开关柜 |  |  | 15 |  | 58344 | 东源县县城生活污水处理厂二期工程 | 广东正诚电气科技有限公司
电气设备 | 低压开关柜 |  |  | 15 |  | 90736 | 东源县县城生活污水处理厂二期工程 | 山东新日电气设备有限公司
电气设备 | 低压开关柜 |  |  | 15 |  | 59800 | 东源县县城生活污水处理厂二期工程 | 广州白云电器设备股份有限公司
AAO微曝氧化沟 | 电磁计量泵 |  |  | 3 |  | 23700 | 东源县县城生活污水处理厂二期工程 | 预算报价
AAO微曝氧化沟 | 电磁计量泵 |  |  | 3 |  | 31000 | 东源县县城生活污水处理厂二期工程 | 无锡市通用机械厂有限公司
AAO微曝氧化沟 | 电磁计量泵 |  |  | 3 |  | 23000 | 东源县县城生活污水处理厂二期工程 | 扬州新河水工业设备有限公司
AAO微曝氧化沟 | 电磁计量泵 |  |  | 3 |  | 32000 | 东源县县城生活污水处理厂二期工程 | 中节能兆盛环保有限公司
自控仪表 | 电磁流量计DN600 （出水流量） |  |  | 1 |  | 22500 | 东源县县城生活污水处理厂二期工程 | 预算报价
自控仪表 | 电磁流量计DN600 （出水流量） |  |  | 1 |  | 62894 | 东源县县城生活污水处理厂二期工程 | 广东正诚电气科技有限公司
自控仪表 | 电磁流量计DN600 （出水流量） |  |  | 1 |  | 93249 | 东源县县城生活污水处理厂二期工程 | 山东新日电气设备有限公司
自控仪表 | 电磁流量计DN600 （回流污泥量） |  |  | 1 |  | 22500 | 东源县县城生活污水处理厂二期工程 | 预算报价
自控仪表 | 电磁流量计DN600 （回流污泥量） |  |  | 1 |  | 62894 | 东源县县城生活污水处理厂二期工程 | 广东正诚电气科技有限公司
自控仪表 | 电磁流量计DN600 （回流污泥量） |  |  | 1 |  | 93249 | 东源县县城生活污水处理厂二期工程 | 山东新日电气设备有限公司
自控仪表 | 电磁流量计DN600 （进水流量） |  |  | 1 |  | 22500 | 东源县县城生活污水处理厂二期工程 | 预算报价
自控仪表 | 电磁流量计DN600 （进水流量） |  |  | 1 |  | 62894 | 东源县县城生活污水处理厂二期工程 | 广东正诚电气科技有限公司
自控仪表 | 电磁流量计DN600 （进水流量） |  |  | 1 |  | 93249 | 东源县县城生活污水处理厂二期工程 | 山东新日电气设备有限公司
曝气生物滤池 | 电动单梁起重机 |  |  | 1 |  | 27300 | 东源县县城生活污水处理厂二期工程 | 预算报价
曝气生物滤池 | 电动单梁起重机 |  |  | 1 |  | 31400 | 东源县县城生活污水处理厂二期工程 | 预算报价
曝气生物滤池 | 电动单梁起重机 |  |  | 1 |  | 21000 | 东源县县城生活污水处理厂二期工程 | 安徽华骐环保科技股份有限公司
曝气生物滤池 | 电动单梁起重机 |  |  | 1 |  | 75000 | 东源县县城生活污水处理厂二期工程 | 安徽华骐环保科技股份有限公司
曝气生物滤池 | 电动单梁起重机 |  |  | 1 |  | 52000 | 东源县县城生活污水处理厂二期工程 | 深圳市清泉水业股份有限公司
曝气生物滤池 | 电动单梁起重机 |  |  | 1 |  | 78000 | 东源县县城生活污水处理厂二期工程 | 深圳市清泉水业股份有限公司
曝气生物滤池 | 电动蝶阀 |  |  | 2 |  | 3500 | 东源县县城生活污水处理厂二期工程 | 预算报价
曝气生物滤池 | 电动蝶阀 |  |  | 2 |  | 0 | 东源县县城生活污水处理厂二期工程 | 安徽华骐环保科技股份有限公司
曝气生物滤池 | 电动蝶阀 |  |  | 2 |  | 17810 | 东源县县城生活污水处理厂二期工程 | 深圳市清泉水业股份有限公司
高效沉淀池 | 电动启闭机 |  |  | 2 |  | 2500 | 东源县县城生活污水处理厂二期工程 | 预算报价
高效沉淀池 | 电动启闭机 |  |  | 2 |  | 0 | 东源县县城生活污水处理厂二期工程 | 中节能兆盛环保有限公司
高效沉淀池 | 电动启闭机 |  |  | 2 |  | 8450 | 东源县县城生活污水处理厂二期工程 | 深圳市清泉水业股份有限公司
AAO微曝氧化沟 | 电动球阀 |  |  | 3 |  | 4500 | 东源县县城生活污水处理厂二期工程 | 预算报价
AAO微曝氧化沟 | 电动球阀 |  |  | 3 |  | 0 | 东源县县城生活污水处理厂二期工程 | 无锡市通用机械厂有限公司
AAO微曝氧化沟 | 电动球阀 |  |  | 3 |  | 0 | 东源县县城生活污水处理厂二期工程 | 扬州新河水工业设备有限公司
AAO微曝氧化沟 | 电动球阀 |  |  | 3 |  | 0 | 东源县县城生活污水处理厂二期工程 | 中节能兆盛环保有限公司
污泥脱水间 | 电动污泥斗 |  |  | 1 |  | 0 | 东源县县城生活污水处理厂二期工程 | 预算报价
污泥脱水间 | 电动污泥斗 |  |  | 1 |  | 185000 | 东源县县城生活污水处理厂二期工程 | 无锡市通用机械厂有限公司
污泥脱水间 | 电动污泥斗 |  |  | 1 |  | 146000 | 东源县县城生活污水处理厂二期工程 | 扬州新河水工业设备有限公司
污泥脱水间 | 电动污泥斗 |  |  | 1 |  | 133500 | 东源县县城生活污水处理厂二期工程 | 中节能兆盛环保有限公司
曝气生物滤池 | 电动闸阀 |  |  | 5 |  | 2000 | 东源县县城生活污水处理厂二期工程 | 预算报价
曝气生物滤池 | 电动闸阀 |  |  | 5 |  | 0 | 东源县县城生活污水处理厂二期工程 | 安徽华骐环保科技股份有限公司
曝气生物滤池 | 电动闸阀 |  |  | 5 |  | 9165 | 东源县县城生活污水处理厂二期工程 | 深圳市清泉水业股份有限公司
自控仪表 | 电涌保护器 |  |  | 1 |  | 1780 | 东源县县城生活污水处理厂二期工程 | 预算报价
自控仪表 | 电涌保护器 |  |  | 1 |  | 1780 | 东源县县城生活污水处理厂二期工程 | 预算报价
自控仪表 | 电涌保护器 |  |  | 1 |  | 1780 | 东源县县城生活污水处理厂二期工程 | 预算报价
自控仪表 | 电涌保护器 |  |  | 1 |  | 1780 | 东源县县城生活污水处理厂二期工程 | 预算报价
自控仪表 | 电涌保护器 |  |  | 1 |  | 5306.9126 | 东源县县城生活污水处理厂二期工程 | 广东正诚电气科技有限公司
自控仪表 | 电涌保护器 |  |  | 1 |  | 6221.8966 | 东源县县城生活污水处理厂二期工程 | 广东正诚电气科技有限公司
自控仪表 | 电涌保护器 |  |  | 1 |  | 0 | 东源县县城生活污水处理厂二期工程 | 广东正诚电气科技有限公司
自控仪表 | 电涌保护器 |  |  | 1 |  | 0 | 东源县县城生活污水处理厂二期工程 | 广东正诚电气科技有限公司
自控仪表 | 电涌保护器 |  |  | 1 |  | 6398.4471 | 东源县县城生活污水处理厂二期工程 | 山东新日电气设备有限公司
自控仪表 | 电涌保护器 |  |  | 1 |  | 6656.269 | 东源县县城生活污水处理厂二期工程 | 山东新日电气设备有限公司
自控仪表 | 电涌保护器 |  |  | 1 |  | 0 | 东源县县城生活污水处理厂二期工程 | 山东新日电气设备有限公司
自控仪表 | 电涌保护器 |  |  | 1 |  | 0 | 东源县县城生活污水处理厂二期工程 | 山东新日电气设备有限公司
自控仪表 | 电涌保护器（I/O模块） |  |  | 4 |  | 1251 | 东源县县城生活污水处理厂二期工程 | 预算报价
自控仪表 | 电涌保护器（I/O模块） |  |  | 3 |  | 1251 | 东源县县城生活污水处理厂二期工程 | 预算报价
自控仪表 | 电涌保护器（I/O模块） |  |  | 1 |  | 1251 | 东源县县城生活污水处理厂二期工程 | 预算报价
自控仪表 | 电涌保护器（I/O模块） |  |  | 1 |  | 1251 | 东源县县城生活污水处理厂二期工程 | 预算报价
自控仪表 | 电涌保护器（I/O模块） |  |  | 4 |  | 5306.9126 | 东源县县城生活污水处理厂二期工程 | 广东正诚电气科技有限公司
自控仪表 | 电涌保护器（I/O模块） |  |  | 3 |  | 6221.8966 | 东源县县城生活污水处理厂二期工程 | 广东正诚电气科技有限公司
自控仪表 | 电涌保护器（I/O模块） |  |  | 1 |  | 0 | 东源县县城生活污水处理厂二期工程 | 广东正诚电气科技有限公司
自控仪表 | 电涌保护器（I/O模块） |  |  | 1 |  | 0 | 东源县县城生活污水处理厂二期工程 | 广东正诚电气科技有限公司
自控仪表 | 电涌保护器（I/O模块） |  |  | 4 |  | 6398.4471 | 东源县县城生活污水处理厂二期工程 | 山东新日电气设备有限公司
自控仪表 | 电涌保护器（I/O模块） |  |  | 3 |  | 6656.269 | 东源县县城生活污水处理厂二期工程 | 山东新日电气设备有限公司
自控仪表 | 电涌保护器（I/O模块） |  |  | 1 |  | 0 | 东源县县城生活污水处理厂二期工程 | 山东新日电气设备有限公司
自控仪表 | 电涌保护器（I/O模块） |  |  | 1 |  | 0 | 东源县县城生活污水处理厂二期工程 | 山东新日电气设备有限公司
视频监控系统 | 电源防雷器 |  |  | 13 |  | 1030 | 东源县县城生活污水处理厂二期工程 | 预算报价
视频监控系统 | 电源防雷器 |  |  | 13 |  | 800 | 东源县县城生活污水处理厂二期工程 | 广东正诚电气科技有限公司
视频监控系统 | 电源防雷器 |  |  | 13 |  | 2236 | 东源县县城生活污水处理厂二期工程 | 山东新日电气设备有限公司
自控仪表 | 电源模块 |  |  | 1 |  | 1500 | 东源县县城生活污水处理厂二期工程 | 预算报价
自控仪表 | 电源模块 |  |  | 1 |  | 1500 | 东源县县城生活污水处理厂二期工程 | 预算报价
自控仪表 | 电源模块 |  |  | 1 |  | 5306.9126 | 东源县县城生活污水处理厂二期工程 | 广东正诚电气科技有限公司
自控仪表 | 电源模块 |  |  | 1 |  | 6221.8966 | 东源县县城生活污水处理厂二期工程 | 广东正诚电气科技有限公司
自控仪表 | 电源模块 |  |  | 1 |  | 6398.4471 | 东源县县城生活污水处理厂二期工程 | 山东新日电气设备有限公司
自控仪表 | 电源模块 |  |  | 1 |  | 6656.269 | 东源县县城生活污水处理厂二期工程 | 山东新日电气设备有限公司
电气设备 | 动力配电箱 |  |  | 4 |  | 15704.9116 | 东源县县城生活污水处理厂二期工程 | 预算报价
电气设备 | 动力配电箱 |  |  | 4 |  | 16721 | 东源县县城生活污水处理厂二期工程 | 广东正诚电气科技有限公司
电气设备 | 动力配电箱 |  |  | 4 |  | 8960 | 东源县县城生活污水处理厂二期工程 | 山东新日电气设备有限公司
电气设备 | 动力配电箱 |  |  | 4 |  | 9600 | 东源县县城生活污水处理厂二期工程 | 广州白云电器设备股份有限公司
电气设备 | 阀控式密封铅酸胶体电池柜 |  |  | 1 |  | 21908.29 | 东源县县城生活污水处理厂二期工程 | 预算报价
电气设备 | 阀控式密封铅酸胶体电池柜 |  |  | 1 |  | 61600 | 东源县县城生活污水处理厂二期工程 | 广东正诚电气科技有限公司
电气设备 | 阀控式密封铅酸胶体电池柜 |  |  | 1 |  | 10400 | 东源县县城生活污水处理厂二期工程 | 山东新日电气设备有限公司
电气设备 | 阀控式密封铅酸胶体电池柜 |  |  | 1 |  | 150000 | 东源县县城生活污水处理厂二期工程 | 广州白云电器设备股份有限公司
污泥脱水间 | 反冲洗泵 |  |  | 1 |  | 4500 | 东源县县城生活污水处理厂二期工程 | 预算报价
污泥脱水间 | 反冲洗泵 |  |  | 1 |  | 19500 | 东源县县城生活污水处理厂二期工程 | 无锡市通用机械厂有限公司
污泥脱水间 | 反冲洗泵 |  |  | 1 |  | 12000 | 东源县县城生活污水处理厂二期工程 | 扬州新河水工业设备有限公司
污泥脱水间 | 反冲洗泵 |  |  | 1 |  | 11600 | 东源县县城生活污水处理厂二期工程 | 中节能兆盛环保有限公司
曝气生物滤池 | 反冲洗风机 |  |  | 2 |  | 100000 | 东源县县城生活污水处理厂二期工程 | 预算报价
曝气生物滤池 | 反冲洗风机 |  |  | 2 |  | 90000 | 东源县县城生活污水处理厂二期工程 | 安徽华骐环保科技股份有限公司
曝气生物滤池 | 反冲洗风机 |  |  | 2 |  | 83200 | 东源县县城生活污水处理厂二期工程 | 深圳市清泉水业股份有限公司
曝气生物滤池 | 反冲洗水泵 |  |  | 3 |  | 50000 | 东源县县城生活污水处理厂二期工程 | 预算报价
曝气生物滤池 | 反冲洗水泵 |  |  | 3 |  | 20000 | 东源县县城生活污水处理厂二期工程 | 安徽华骐环保科技股份有限公司
曝气生物滤池 | 反冲洗水泵 |  |  | 3 |  | 14599 | 东源县县城生活污水处理厂二期工程 | 深圳市清泉水业股份有限公司
曝气生物滤池 | 反洗出水气动蝶阀 |  |  | 5 |  | 10000 | 东源县县城生活污水处理厂二期工程 | 预算报价
曝气生物滤池 | 反洗出水气动蝶阀 |  |  | 5 |  | 0 | 东源县县城生活污水处理厂二期工程 | 安徽华骐环保科技股份有限公司
曝气生物滤池 | 反洗出水气动蝶阀 |  |  | 5 |  | 34890 | 东源县县城生活污水处理厂二期工程 | 深圳市清泉水业股份有限公司
曝气生物滤池 | 反洗废水排放泵 |  |  | 2 |  | 20000 | 东源县县城生活污水处理厂二期工程 | 预算报价
曝气生物滤池 | 反洗废水排放泵 |  |  | 2 |  | 28000 | 东源县县城生活污水处理厂二期工程 | 安徽华骐环保科技股份有限公司
曝气生物滤池 | 反洗废水排放泵 |  |  | 2 |  | 18161 | 东源县县城生活污水处理厂二期工程 | 深圳市清泉水业股份有限公司
曝气生物滤池 | 反洗进气气动蝶阀 |  |  | 5 |  | 7000 | 东源县县城生活污水处理厂二期工程 | 预算报价
曝气生物滤池 | 反洗进气气动蝶阀 |  |  | 5 |  | 0 | 东源县县城生活污水处理厂二期工程 | 安徽华骐环保科技股份有限公司
曝气生物滤池 | 反洗进气气动蝶阀 |  |  | 5 |  | 7830 | 东源县县城生活污水处理厂二期工程 | 深圳市清泉水业股份有限公司
曝气生物滤池 | 反洗进水气动蝶阀 |  |  | 5 |  | 9000 | 东源县县城生活污水处理厂二期工程 | 预算报价
曝气生物滤池 | 反洗进水气动蝶阀 |  |  | 5 |  | 0 | 东源县县城生活污水处理厂二期工程 | 安徽华骐环保科技股份有限公司
曝气生物滤池 | 反洗进水气动蝶阀 |  |  | 5 |  | 16890 | 东源县县城生活污水处理厂二期工程 | 深圳市清泉水业股份有限公司
曝气生物滤池 | 废水池搅拌器 |  |  | 1 |  | 15600 | 东源县县城生活污水处理厂二期工程 | 预算报价
曝气生物滤池 | 废水池搅拌器 |  |  | 1 |  | 33000 | 东源县县城生活污水处理厂二期工程 | 安徽华骐环保科技股份有限公司
曝气生物滤池 | 废水池搅拌器 |  |  | 1 |  | 15000 | 东源县县城生活污水处理厂二期工程 | 深圳市清泉水业股份有限公司
曝气生物滤池 | 高压冲洗水泵 |  |  | 2 |  | 35000 | 东源县县城生活污水处理厂二期工程 | 预算报价
曝气生物滤池 | 高压冲洗水泵 |  |  | 2 |  | 12000 | 东源县县城生活污水处理厂二期工程 | 安徽华骐环保科技股份有限公司
曝气生物滤池 | 高压冲洗水泵 |  |  | 2 |  | 41600 | 东源县县城生活污水处理厂二期工程 | 深圳市清泉水业股份有限公司
自控仪表 | 隔离继电器 |  |  | 224 |  | 78 | 东源县县城生活污水处理厂二期工程 | 预算报价
自控仪表 | 隔离继电器 |  |  | 72 |  | 78 | 东源县县城生活污水处理厂二期工程 | 预算报价
自控仪表 | 隔离继电器 |  |  | 224 |  | 23.6916 | 东源县县城生活污水处理厂二期工程 | 广东正诚电气科技有限公司
自控仪表 | 隔离继电器 |  |  | 72 |  | 86.4153 | 东源县县城生活污水处理厂二期工程 | 广东正诚电气科技有限公司
自控仪表 | 隔离继电器 |  |  | 224 |  | 28.5645 | 东源县县城生活污水处理厂二期工程 | 山东新日电气设备有限公司
自控仪表 | 隔离继电器 |  |  | 72 |  | 92.4482 | 东源县县城生活污水处理厂二期工程 | 山东新日电气设备有限公司
视频监控系统 | 工业计算机 |  |  | 2 |  | 12000 | 东源县县城生活污水处理厂二期工程 | 预算报价
视频监控系统 | 工业计算机 |  |  | 1 |  | 12000 | 东源县县城生活污水处理厂二期工程 | 预算报价
视频监控系统 | 工业计算机 |  |  | 2 |  | 16000 | 东源县县城生活污水处理厂二期工程 | 广东正诚电气科技有限公司
视频监控系统 | 工业计算机 |  |  | 1 |  | 16000 | 东源县县城生活污水处理厂二期工程 | 广东正诚电气科技有限公司
视频监控系统 | 工业计算机 |  |  | 2 |  | 17680 | 东源县县城生活污水处理厂二期工程 | 山东新日电气设备有限公司
视频监控系统 | 工业计算机 |  |  | 1 |  | 17680 | 东源县县城生活污水处理厂二期工程 | 山东新日电气设备有限公司
自控仪表 | 工业以太网交换机 |  |  | 1 |  | 1125 | 东源县县城生活污水处理厂二期工程 | 预算报价
自控仪表 | 工业以太网交换机 |  |  | 1 |  | 5262 | 东源县县城生活污水处理厂二期工程 | 广东正诚电气科技有限公司
自控仪表 | 工业以太网交换机 |  |  | 1 |  | 10010 | 东源县县城生活污水处理厂二期工程 | 山东新日电气设备有限公司
视频监控系统 | 光端机 |  |  | 13 |  | 1000 | 东源县县城生活污水处理厂二期工程 | 预算报价
视频监控系统 | 光端机 |  |  | 13 |  | 1000 | 东源县县城生活污水处理厂二期工程 | 预算报价
视频监控系统 | 光端机 |  |  | 13 |  | 800 | 东源县县城生活污水处理厂二期工程 | 广东正诚电气科技有限公司
视频监控系统 | 光端机 |  |  | 13 |  | 800 | 东源县县城生活污水处理厂二期工程 | 广东正诚电气科技有限公司
视频监控系统 | 光端机 |  |  | 13 |  | 468 | 东源县县城生活污水处理厂二期工程 | 山东新日电气设备有限公司
视频监控系统 | 光端机 |  |  | 13 |  | 468 | 东源县县城生活污水处理厂二期工程 | 山东新日电气设备有限公司
自控仪表 | 光纤交换机 |  |  | 1 |  | 3515 | 东源县县城生活污水处理厂二期工程 | 预算报价
自控仪表 | 光纤交换机 |  |  | 1 |  | 3515 | 东源县县城生活污水处理厂二期工程 | 预算报价
自控仪表 | 光纤交换机 |  |  | 1 |  | 3515 | 东源县县城生活污水处理厂二期工程 | 预算报价
自控仪表 | 光纤交换机 |  |  | 1 |  | 3515 | 东源县县城生活污水处理厂二期工程 | 预算报价
自控仪表 | 光纤交换机 |  |  | 7 |  | 3515 | 东源县县城生活污水处理厂二期工程 | 预算报价
自控仪表 | 光纤交换机 |  |  | 1 |  | 5306.9126 | 东源县县城生活污水处理厂二期工程 | 广东正诚电气科技有限公司
自控仪表 | 光纤交换机 |  |  | 1 |  | 6221.8966 | 东源县县城生活污水处理厂二期工程 | 广东正诚电气科技有限公司
自控仪表 | 光纤交换机 |  |  | 1 |  | 0 | 东源县县城生活污水处理厂二期工程 | 广东正诚电气科技有限公司
自控仪表 | 光纤交换机 |  |  | 1 |  | 0 | 东源县县城生活污水处理厂二期工程 | 广东正诚电气科技有限公司
自控仪表 | 光纤交换机 |  |  | 7 |  | 5262 | 东源县县城生活污水处理厂二期工程 | 广东正诚电气科技有限公司
自控仪表 | 光纤交换机 |  |  | 1 |  | 6398.4471 | 东源县县城生活污水处理厂二期工程 | 山东新日电气设备有限公司
自控仪表 | 光纤交换机 |  |  | 1 |  | 6656.269 | 东源县县城生活污水处理厂二期工程 | 山东新日电气设备有限公司
自控仪表 | 光纤交换机 |  |  | 1 |  | 0 | 东源县县城生活污水处理厂二期工程 | 山东新日电气设备有限公司
自控仪表 | 光纤交换机 |  |  | 1 |  | 0 | 东源县县城生活污水处理厂二期工程 | 山东新日电气设备有限公司
自控仪表 | 光纤交换机 |  |  | 7 |  | 33800 | 东源县县城生活污水处理厂二期工程 | 山东新日电气设备有限公司
自控仪表 | 过电压保护器 |  |  | 16 |  | 1000 | 东源县县城生活污水处理厂二期工程 | 预算报价
自控仪表 | 过电压保护器 |  |  | 16 |  | 1040 | 东源县县城生活污水处理厂二期工程 | 广东正诚电气科技有限公司
自控仪表 | 过电压保护器 |  |  | 16 |  | 2236 | 东源县县城生活污水处理厂二期工程 | 山东新日电气设备有限公司
电气设备 | 环网柜 |  |  | 2 |  | 38624 | 东源县县城生活污水处理厂二期工程 | 预算报价
电气设备 | 环网柜 |  |  | 2 |  | 45900 | 东源县县城生活污水处理厂二期工程 | 广东正诚电气科技有限公司
电气设备 | 环网柜 |  |  | 2 |  | 61600 | 东源县县城生活污水处理厂二期工程 | 山东新日电气设备有限公司
电气设备 | 环网柜 |  |  | 2 |  | 120000 | 东源县县城生活污水处理厂二期工程 | 广州白云电器设备股份有限公司
回流污泥泵站 | 回流污泥泵 |  |  | 3 |  | 80000 | 东源县县城生活污水处理厂二期工程 | 预算报价
回流污泥泵站 | 回流污泥泵 |  |  | 3 |  | 296775 | 东源县县城生活污水处理厂二期工程 | 格兰富水泵(上海)有限公司
回流污泥泵站 | 回流污泥泵 |  |  | 3 |  | 106750 | 东源县县城生活污水处理厂二期工程 | 威乐水泵系统有限公司
消毒出水池 | 回用水泵 |  |  | 2 |  | 35000 | 东源县县城生活污水处理厂二期工程 | 预算报价
消毒出水池 | 回用水泵 |  |  | 2 |  | 0 | 东源县县城生活污水处理厂二期工程 | 格兰富水泵(上海)有限公司
消毒出水池 | 回用水泵 |  |  | 2 |  | 0 | 东源县县城生活污水处理厂二期工程 | 威乐水泵系统有限公司
细格栅及旋流沉砂池 | 回转耙齿式细格栅 |  |  | 1 |  | 74400 | 东源县县城生活污水处理厂二期工程 | 预算报价
细格栅及旋流沉砂池 | 回转耙齿式细格栅 |  |  | 1 |  | 413000 | 东源县县城生活污水处理厂二期工程 | 无锡市通用机械厂有限公司
细格栅及旋流沉砂池 | 回转耙齿式细格栅 |  |  | 1 |  | 216000 | 东源县县城生活污水处理厂二期工程 | 扬州新河水工业设备有限公司
细格栅及旋流沉砂池 | 回转耙齿式细格栅 |  |  | 1 |  | 237000 | 东源县县城生活污水处理厂二期工程 | 中节能兆盛环保有限公司
高效沉淀池 | 混合搅拌机 |  |  | 1 |  | 5500 | 东源县县城生活污水处理厂二期工程 | 预算报价
高效沉淀池 | 混合搅拌机 |  |  | 1 |  | 36800 | 东源县县城生活污水处理厂二期工程 | 中节能兆盛环保有限公司
高效沉淀池 | 混合搅拌机 |  |  | 1 |  | 12640 | 东源县县城生活污水处理厂二期工程 | 深圳市清泉水业股份有限公司
AAO微曝氧化沟 | 混凝搅拌器 |  |  | 1 |  | 4200 | 东源县县城生活污水处理厂二期工程 | 预算报价
AAO微曝氧化沟 | 混凝搅拌器 |  |  | 1 |  | 75000 | 东源县县城生活污水处理厂二期工程 | 无锡市通用机械厂有限公司
AAO微曝氧化沟 | 混凝搅拌器 |  |  | 1 |  | 36000 | 东源县县城生活污水处理厂二期工程 | 扬州新河水工业设备有限公司
AAO微曝氧化沟 | 混凝搅拌器 |  |  | 1 |  | 35300 | 东源县县城生活污水处理厂二期工程 | 中节能兆盛环保有限公司
电气设备 | 检修箱 |  |  | 2 |  | 14459.5584 | 东源县县城生活污水处理厂二期工程 | 预算报价
电气设备 | 检修箱 |  |  | 2 |  | 14736 | 东源县县城生活污水处理厂二期工程 | 广东正诚电气科技有限公司
电气设备 | 检修箱 |  |  | 2 |  | 7680 | 东源县县城生活污水处理厂二期工程 | 山东新日电气设备有限公司
电气设备 | 检修箱 |  |  | 2 |  | 6000 | 东源县县城生活污水处理厂二期工程 | 广州白云电器设备股份有限公司
曝气生物滤池 | 进水气动蝶阀 |  |  | 5 |  | 8000 | 东源县县城生活污水处理厂二期工程 | 预算报价
曝气生物滤池 | 进水气动蝶阀 |  |  | 5 |  | 0 | 东源县县城生活污水处理厂二期工程 | 安徽华骐环保科技股份有限公司
曝气生物滤池 | 进水气动蝶阀 |  |  | 5 |  | 8748 | 东源县县城生活污水处理厂二期工程 | 深圳市清泉水业股份有限公司
曝气生物滤池 | 精细格栅系统电控柜（暂估价） |  |  | 1 |  | 100000 | 东源县县城生活污水处理厂二期工程 | 预算报价
曝气生物滤池 | 精细格栅系统电控柜（暂估价） |  |  | 1 |  | 0 | 东源县县城生活污水处理厂二期工程 | 安徽华骐环保科技股份有限公司
曝气生物滤池 | 精细格栅系统电控柜（暂估价） |  |  | 1 |  | 0 | 东源县县城生活污水处理厂二期工程 | 深圳市清泉水业股份有限公司
AAO微曝氧化沟 | 可提升式薄膜管式微孔曝气器 |  |  | 600 |  | 1000 | 东源县县城生活污水处理厂二期工程 | 预算报价
AAO微曝氧化沟 | 可提升式薄膜管式微孔曝气器 |  |  | 600 |  | 1800 | 东源县县城生活污水处理厂二期工程 | 无锡市通用机械厂有限公司
AAO微曝氧化沟 | 可提升式薄膜管式微孔曝气器 |  |  | 600 |  | 1200 | 东源县县城生活污水处理厂二期工程 | 扬州新河水工业设备有限公司
AAO微曝氧化沟 | 可提升式薄膜管式微孔曝气器 |  |  | 600 |  | 1300 | 东源县县城生活污水处理厂二期工程 | 中节能兆盛环保有限公司
自控仪表 | 空气流量计DN350 |  |  | 1 |  | 22500 | 东源县县城生活污水处理厂二期工程 | 预算报价
自控仪表 | 空气流量计DN350 |  |  | 1 |  | 45200 | 东源县县城生活污水处理厂二期工程 | 广东正诚电气科技有限公司
自控仪表 | 空气流量计DN350 |  |  | 1 |  | 83590 | 东源县县城生活污水处理厂二期工程 | 山东新日电气设备有限公司
污泥脱水间 | 空压机 |  |  | 1 |  | 24500 | 东源县县城生活污水处理厂二期工程 | 预算报价
污泥脱水间 | 空压机 |  |  | 1 |  | 8500 | 东源县县城生活污水处理厂二期工程 | 无锡市通用机械厂有限公司
污泥脱水间 | 空压机 |  |  | 1 |  | 8000 | 东源县县城生活污水处理厂二期工程 | 扬州新河水工业设备有限公司
污泥脱水间 | 空压机 |  |  | 1 |  | 6800 | 东源县县城生活污水处理厂二期工程 | 中节能兆盛环保有限公司
曝气生物滤池 | 空压机 |  |  | 2 |  | 7850 | 东源县县城生活污水处理厂二期工程 | 预算报价
曝气生物滤池 | 空压机 |  |  | 2 |  | 25000 | 东源县县城生活污水处理厂二期工程 | 安徽华骐环保科技股份有限公司
曝气生物滤池 | 空压机 |  |  | 2 |  | 15262 | 东源县县城生活污水处理厂二期工程 | 深圳市清泉水业股份有限公司
视频监控系统 | 快球（室内） |  |  | 3 |  | 3420 | 东源县县城生活污水处理厂二期工程 | 预算报价
视频监控系统 | 快球（室内） |  |  | 3 |  | 7200 | 东源县县城生活污水处理厂二期工程 | 广东正诚电气科技有限公司
视频监控系统 | 快球（室内） |  |  | 3 |  | 6656 | 东源县县城生活污水处理厂二期工程 | 山东新日电气设备有限公司
视频监控系统 | 快球（室外） |  |  | 10 |  | 4000 | 东源县县城生活污水处理厂二期工程 | 预算报价
视频监控系统 | 快球（室外） |  |  | 10 |  | 7200 | 东源县县城生活污水处理厂二期工程 | 广东正诚电气科技有限公司
视频监控系统 | 快球（室外） |  |  | 10 |  | 6656 | 东源县县城生活污水处理厂二期工程 | 山东新日电气设备有限公司
曝气生物滤池 | 冷冻式干燥机 |  |  | 1 |  | 3500 | 东源县县城生活污水处理厂二期工程 | 预算报价
曝气生物滤池 | 冷冻式干燥机 |  |  | 1 |  | 6000 | 东源县县城生活污水处理厂二期工程 | 安徽华骐环保科技股份有限公司
曝气生物滤池 | 冷冻式干燥机 |  |  | 1 |  | 4940 | 东源县县城生活污水处理厂二期工程 | 深圳市清泉水业股份有限公司
曝气生物滤池 | 冷却水泵 |  |  | 2 |  | 3281 | 东源县县城生活污水处理厂二期工程 | 预算报价
曝气生物滤池 | 冷却水泵 |  |  | 2 |  | 3000 | 东源县县城生活污水处理厂二期工程 | 安徽华骐环保科技股份有限公司
曝气生物滤池 | 冷却水泵 |  |  | 2 |  | 1271.4 | 东源县县城生活污水处理厂二期工程 | 深圳市清泉水业股份有限公司
曝气生物滤池 | 冷却水罐 |  |  | 1 |  | 3500 | 东源县县城生活污水处理厂二期工程 | 预算报价
曝气生物滤池 | 冷却水罐 |  |  | 1 |  | 21000 | 东源县县城生活污水处理厂二期工程 | 安徽华骐环保科技股份有限公司
曝气生物滤池 | 冷却水罐 |  |  | 1 |  | 1560 | 东源县县城生活污水处理厂二期工程 | 深圳市清泉水业股份有限公司
曝气生物滤池 | 螺旋压榨机 |  |  | 1 |  | 48000 | 东源县县城生活污水处理厂二期工程 | 预算报价
曝气生物滤池 | 螺旋压榨机 |  |  | 1 |  | 40000 | 东源县县城生活污水处理厂二期工程 | 安徽华骐环保科技股份有限公司
曝气生物滤池 | 螺旋压榨机 |  |  | 1 |  | 55900 | 东源县县城生活污水处理厂二期工程 | 深圳市清泉水业股份有限公司
自控仪表 | 模拟量信号浪涌吸收保 护器 |  |  | 1 |  | 1350 | 东源县县城生活污水处理厂二期工程 | 预算报价
自控仪表 | 模拟量信号浪涌吸收保 护器 |  |  | 1 |  | 1350 | 东源县县城生活污水处理厂二期工程 | 预算报价
自控仪表 | 模拟量信号浪涌吸收保 护器 |  |  | 1 |  | 0 | 东源县县城生活污水处理厂二期工程 | 广东正诚电气科技有限公司
自控仪表 | 模拟量信号浪涌吸收保 护器 |  |  | 1 |  | 0 | 东源县县城生活污水处理厂二期工程 | 广东正诚电气科技有限公司
自控仪表 | 模拟量信号浪涌吸收保 护器 |  |  | 1 |  | 0 | 东源县县城生活污水处理厂二期工程 | 山东新日电气设备有限公司
自控仪表 | 模拟量信号浪涌吸收保 护器 |  |  | 1 |  | 0 | 东源县县城生活污水处理厂二期工程 | 山东新日电气设备有限公司
曝气生物滤池 | 内进流网板精细格栅 |  |  | 2 |  | 280000 | 东源县县城生活污水处理厂二期工程 | 预算报价
曝气生物滤池 | 内进流网板精细格栅 |  |  | 2 |  | 250000 | 东源县县城生活污水处理厂二期工程 | 安徽华骐环保科技股份有限公司
曝气生物滤池 | 内进流网板精细格栅 |  |  | 2 |  | 618600 | 东源县县城生活污水处理厂二期工程 | 深圳市清泉水业股份有限公司
曝气生物滤池 | 排污泵 |  |  | 1 |  | 1080 | 东源县县城生活污水处理厂二期工程 | 预算报价
曝气生物滤池 | 排污泵 |  |  | 1 |  | 3000 | 东源县县城生活污水处理厂二期工程 | 安徽华骐环保科技股份有限公司
曝气生物滤池 | 排污泵 |  |  | 1 |  | 1271.4 | 东源县县城生活污水处理厂二期工程 | 深圳市清泉水业股份有限公司
高效沉淀池 | 排污泵 |  |  | 1 |  | 1080 | 东源县县城生活污水处理厂二期工程 | 预算报价
高效沉淀池 | 排污泵 |  |  | 1 |  | 25200 | 东源县县城生活污水处理厂二期工程 | 中节能兆盛环保有限公司
高效沉淀池 | 排污泵 |  |  | 1 |  | 1271.4 | 东源县县城生活污水处理厂二期工程 | 深圳市清泉水业股份有限公司
高效沉淀池 | 配套电气自控系统 |  |  | 1 |  | 78000 | 东源县县城生活污水处理厂二期工程 | 预算报价
高效沉淀池 | 配套电气自控系统 |  |  | 1 |  | 378000 | 东源县县城生活污水处理厂二期工程 | 中节能兆盛环保有限公司
高效沉淀池 | 配套电气自控系统 |  |  | 1 |  | 381457 | 东源县县城生活污水处理厂二期工程 | 深圳市清泉水业股份有限公司
曝气生物滤池 | 曝气风机 |  |  | 6 |  | 39000 | 东源县县城生活污水处理厂二期工程 | 预算报价
曝气生物滤池 | 曝气风机 |  |  | 6 |  | 30000 | 东源县县城生活污水处理厂二期工程 | 安徽华骐环保科技股份有限公司
曝气生物滤池 | 曝气风机 |  |  | 6 |  | 42900 | 东源县县城生活污水处理厂二期工程 | 深圳市清泉水业股份有限公司
曝气生物滤池 | 曝气生物滤池附属设备 |  |  | 1 |  | 1275400 | 东源县县城生活污水处理厂二期工程 | 预算报价
曝气生物滤池 | 曝气生物滤池附属设备 |  |  | 1 |  | 2970000 | 东源县县城生活污水处理厂二期工程 | 安徽华骐环保科技股份有限公司
曝气生物滤池 | 曝气生物滤池附属设备 |  |  | 1 |  | 1586958 | 东源县县城生活污水处理厂二期工程 | 深圳市清泉水业股份有限公司
曝气生物滤池 | 曝气生物滤池系统电控柜（暂估价） |  |  | 1 |  | 300000 | 东源县县城生活污水处理厂二期工程 | 预算报价
曝气生物滤池 | 曝气生物滤池系统电控柜（暂估价） |  |  | 1 |  | 0 | 东源县县城生活污水处理厂二期工程 | 安徽华骐环保科技股份有限公司
曝气生物滤池 | 曝气生物滤池系统电控柜（暂估价） |  |  | 1 |  | 0 | 东源县县城生活污水处理厂二期工程 | 深圳市清泉水业股份有限公司
自控仪表 | 前连接器 |  |  | 11 |  | 150 | 东源县县城生活污水处理厂二期工程 | 预算报价
自控仪表 | 前连接器 |  |  | 7 |  | 150 | 东源县县城生活污水处理厂二期工程 | 预算报价
自控仪表 | 前连接器 |  |  | 11 |  | 482.4466 | 东源县县城生活污水处理厂二期工程 | 广东正诚电气科技有限公司
自控仪表 | 前连接器 |  |  | 7 |  | 888.8429 | 东源县县城生活污水处理厂二期工程 | 广东正诚电气科技有限公司
自控仪表 | 前连接器 |  |  | 11 |  | 581.6773 | 东源县县城生活污水处理厂二期工程 | 山东新日电气设备有限公司
自控仪表 | 前连接器 |  |  | 7 |  | 950.8958 | 东源县县城生活污水处理厂二期工程 | 山东新日电气设备有限公司
AAO微曝氧化沟 | 潜水搅拌机 |  |  | 1 |  | 130000 | 东源县县城生活污水处理厂二期工程 | 预算报价
AAO微曝氧化沟 | 潜水搅拌机 |  |  | 1 |  | 146300 | 东源县县城生活污水处理厂二期工程 | 预算报价
AAO微曝氧化沟 | 潜水搅拌机 |  |  | 2 |  | 164200 | 东源县县城生活污水处理厂二期工程 | 预算报价
AAO微曝氧化沟 | 潜水搅拌机 |  |  | 1 |  | 4500 | 东源县县城生活污水处理厂二期工程 | 预算报价
AAO微曝氧化沟 | 潜水搅拌机 |  |  | 1 |  | 244929 | 东源县县城生活污水处理厂二期工程 | 格兰富水泵(上海)有限公司
AAO微曝氧化沟 | 潜水搅拌机 |  |  | 1 |  | 270258 | 东源县县城生活污水处理厂二期工程 | 格兰富水泵(上海)有限公司
AAO微曝氧化沟 | 潜水搅拌机 |  |  | 2 |  | 367344 | 东源县县城生活污水处理厂二期工程 | 格兰富水泵(上海)有限公司
AAO微曝氧化沟 | 潜水搅拌机 |  |  | 1 |  | 145077 | 东源县县城生活污水处理厂二期工程 | 格兰富水泵(上海)有限公司
AAO微曝氧化沟 | 潜水搅拌机 |  |  | 1 |  | 132040 | 东源县县城生活污水处理厂二期工程 | 威乐水泵系统有限公司
AAO微曝氧化沟 | 潜水搅拌机 |  |  | 1 |  | 133850 | 东源县县城生活污水处理厂二期工程 | 威乐水泵系统有限公司
AAO微曝氧化沟 | 潜水搅拌机 |  |  | 2 |  | 133850 | 东源县县城生活污水处理厂二期工程 | 威乐水泵系统有限公司
AAO微曝氧化沟 | 潜水搅拌机 |  |  | 1 |  | 81250 | 东源县县城生活污水处理厂二期工程 | 威乐水泵系统有限公司
消毒出水池 | 清水泵 |  |  | 2 |  | 4750 | 东源县县城生活污水处理厂二期工程 | 预算报价
消毒出水池 | 清水泵 |  |  | 2 |  | 50052 | 东源县县城生活污水处理厂二期工程 | 格兰富水泵(上海)有限公司
消毒出水池 | 清水泵 |  |  | 2 |  | 27280 | 东源县县城生活污水处理厂二期工程 | 威乐水泵系统有限公司
自控仪表 | 溶解氧测定仪（带温度输出）（好氧池） |  |  | 1 |  | 10800 | 东源县县城生活污水处理厂二期工程 | 预算报价
自控仪表 | 溶解氧测定仪（带温度输出）（好氧池） |  |  | 1 |  | 36585 | 东源县县城生活污水处理厂二期工程 | 广东正诚电气科技有限公司
自控仪表 | 溶解氧测定仪（带温度输出）（好氧池） |  |  | 1 |  | 53045.2 | 东源县县城生活污水处理厂二期工程 | 山东新日电气设备有限公司
自控仪表 | 溶解氧测定仪（带温度输出）（缺氧池） |  |  | 1 |  | 10800 | 东源县县城生活污水处理厂二期工程 | 预算报价
自控仪表 | 溶解氧测定仪（带温度输出）（缺氧池） |  |  | 1 |  | 36585 | 东源县县城生活污水处理厂二期工程 | 广东正诚电气科技有限公司
自控仪表 | 溶解氧测定仪（带温度输出）（缺氧池） |  |  | 1 |  | 53045.2 | 东源县县城生活污水处理厂二期工程 | 山东新日电气设备有限公司
鼓风机房 | 三叶罗茨鼓风机 |  |  | 3 |  | 143900 | 东源县县城生活污水处理厂二期工程 | 预算报价
鼓风机房 | 三叶罗茨鼓风机 |  |  | 3 |  | 206500 | 东源县县城生活污水处理厂二期工程 | 无锡市通用机械厂有限公司
鼓风机房 | 三叶罗茨鼓风机 |  |  | 3 |  | 92000 | 东源县县城生活污水处理厂二期工程 | 扬州新河水工业设备有限公司
鼓风机房 | 三叶罗茨鼓风机 |  |  | 3 |  | 104700 | 东源县县城生活污水处理厂二期工程 | 中节能兆盛环保有限公司
自控仪表 | 上位机监控程序 |  |  | 1 |  | 45000 | 东源县县城生活污水处理厂二期工程 | 预算报价
自控仪表 | 上位机监控程序 |  |  | 1 |  | 270000 | 东源县县城生活污水处理厂二期工程 | 广东正诚电气科技有限公司
自控仪表 | 上位机监控程序 |  |  | 1 |  | 52000 | 东源县县城生活污水处理厂二期工程 | 山东新日电气设备有限公司
自控仪表 | 上位机组态软件（完整）版 |  |  | 1 |  | 42200 | 东源县县城生活污水处理厂二期工程 | 预算报价
自控仪表 | 上位机组态软件（完整）版 |  |  | 1 |  | 56040 | 东源县县城生活污水处理厂二期工程 | 广东正诚电气科技有限公司
自控仪表 | 上位机组态软件（完整）版 |  |  | 1 |  | 65520 | 东源县县城生活污水处理厂二期工程 | 山东新日电气设备有限公司
自控仪表 | 上位机组态软件（运行）版 |  |  | 1 |  | 42200 | 东源县县城生活污水处理厂二期工程 | 预算报价
自控仪表 | 上位机组态软件（运行）版 |  |  | 1 |  | 0 | 东源县县城生活污水处理厂二期工程 | 广东正诚电气科技有限公司
自控仪表 | 上位机组态软件（运行）版 |  |  | 1 |  | 0 | 东源县县城生活污水处理厂二期工程 | 山东新日电气设备有限公司
生物除臭 | 生物除臭系统设备 |  |  | 1 |  | 540000 | 东源县县城生活污水处理厂二期工程 | 预算报价
生物除臭 | 生物除臭系统设备 |  |  | 1 |  | 968400 | 东源县县城生活污水处理厂二期工程 | 广州金鹏环保工程有限公司
生物除臭 | 生物除臭系统设备 |  |  | 1 |  | 750600 | 东源县县城生活污水处理厂二期工程 | 广东省南方环保生物科技有限公司
回流污泥泵站 | 手动启闭机 |  |  | 1 |  | 3150 | 东源县县城生活污水处理厂二期工程 | 预算报价
回流污泥泵站 | 手动启闭机 |  |  | 1 |  | 2750 | 东源县县城生活污水处理厂二期工程 | 预算报价
回流污泥泵站 | 手动启闭机 |  |  | 1 |  | 6000 | 东源县县城生活污水处理厂二期工程 | 无锡市通用机械厂有限公司
回流污泥泵站 | 手动启闭机 |  |  | 1 |  | 6000 | 东源县县城生活污水处理厂二期工程 | 无锡市通用机械厂有限公司
回流污泥泵站 | 手动启闭机 |  |  | 1 |  | 6500 | 东源县县城生活污水处理厂二期工程 | 扬州新河水工业设备有限公司
回流污泥泵站 | 手动启闭机 |  |  | 1 |  | 6500 | 东源县县城生活污水处理厂二期工程 | 扬州新河水工业设备有限公司
回流污泥泵站 | 手动启闭机 |  |  | 1 |  | 0 | 东源县县城生活污水处理厂二期工程 | 中节能兆盛环保有限公司
回流污泥泵站 | 手动启闭机 |  |  | 1 |  | 13900 | 东源县县城生活污水处理厂二期工程 | 中节能兆盛环保有限公司
自控仪表 | 数据库软件 |  |  | 1 |  | 65000 | 东源县县城生活污水处理厂二期工程 | 预算报价
自控仪表 | 数据库软件 |  |  | 1 |  | 76950 | 东源县县城生活污水处理厂二期工程 | 广东正诚电气科技有限公司
自控仪表 | 数据库软件 |  |  | 1 |  | 140400 | 东源县县城生活污水处理厂二期工程 | 山东新日电气设备有限公司
自控仪表 | 网络机柜 |  |  | 1 |  | 2000 | 东源县县城生活污水处理厂二期工程 | 预算报价
自控仪表 | 网络机柜 |  |  | 1 |  | 0 | 东源县县城生活污水处理厂二期工程 | 广东正诚电气科技有限公司
自控仪表 | 网络机柜 |  |  | 1 |  | 0 | 东源县县城生活污水处理厂二期工程 | 山东新日电气设备有限公司
自控仪表 | 污泥浓度计 |  |  | 1 |  | 11800 | 东源县县城生活污水处理厂二期工程 | 预算报价
自控仪表 | 污泥浓度计 |  |  | 1 |  | 50578 | 东源县县城生活污水处理厂二期工程 | 广东正诚电气科技有限公司
自控仪表 | 污泥浓度计 |  |  | 1 |  | 80550.6 | 东源县县城生活污水处理厂二期工程 | 山东新日电气设备有限公司
污泥脱水间 | 污泥浓缩脱水一体机 |  |  | 1 |  | 416000 | 东源县县城生活污水处理厂二期工程 | 预算报价
污泥脱水间 | 污泥浓缩脱水一体机 |  |  | 1 |  | 699000 | 东源县县城生活污水处理厂二期工程 | 无锡市通用机械厂有限公司
污泥脱水间 | 污泥浓缩脱水一体机 |  |  | 1 |  | 235000 | 东源县县城生活污水处理厂二期工程 | 扬州新河水工业设备有限公司
污泥脱水间 | 污泥浓缩脱水一体机 |  |  | 1 |  | 241500 | 东源县县城生活污水处理厂二期工程 | 中节能兆盛环保有限公司
除磷沉淀池及储泥池 | 污泥输送泵(螺杆泵) |  |  | 3 |  | 33800 | 东源县县城生活污水处理厂二期工程 | 预算报价
除磷沉淀池及储泥池 | 污泥输送泵(螺杆泵) |  |  | 3 |  | 98000 | 东源县县城生活污水处理厂二期工程 | 无锡市通用机械厂有限公司
除磷沉淀池及储泥池 | 污泥输送泵(螺杆泵) |  |  | 3 |  | 85000 | 东源县县城生活污水处理厂二期工程 | 扬州新河水工业设备有限公司
除磷沉淀池及储泥池 | 污泥输送泵(螺杆泵) |  |  | 3 |  | 77700 | 东源县县城生活污水处理厂二期工程 | 中节能兆盛环保有限公司
污泥脱水间 | 污泥脱水系统电控柜 |  |  | 1 |  | 30000 | 东源县县城生活污水处理厂二期工程 | 预算报价
污泥脱水间 | 污泥脱水系统电控柜 |  |  | 1 |  | 0 | 东源县县城生活污水处理厂二期工程 | 无锡市通用机械厂有限公司
污泥脱水间 | 污泥脱水系统电控柜 |  |  | 1 |  | 0 | 东源县县城生活污水处理厂二期工程 | 扬州新河水工业设备有限公司
污泥脱水间 | 污泥脱水系统电控柜 |  |  | 1 |  | 0 | 东源县县城生活污水处理厂二期工程 | 中节能兆盛环保有限公司
高效沉淀池 | 污泥转子泵 |  |  | 6 |  | 24100 | 东源县县城生活污水处理厂二期工程 | 预算报价
高效沉淀池 | 污泥转子泵 |  |  | 6 |  | 84000 | 东源县县城生活污水处理厂二期工程 | 中节能兆盛环保有限公司
高效沉淀池 | 污泥转子泵 |  |  | 6 |  | 14950 | 东源县县城生活污水处理厂二期工程 | 深圳市清泉水业股份有限公司
电气设备 | 现场按钮箱 |  |  | 29 |  | 4529.1744 | 东源县县城生活污水处理厂二期工程 | 预算报价
电气设备 | 现场按钮箱 |  |  | 29 |  | 3698 | 东源县县城生活污水处理厂二期工程 | 广东正诚电气科技有限公司
电气设备 | 现场按钮箱 |  |  | 29 |  | 2864 | 东源县县城生活污水处理厂二期工程 | 山东新日电气设备有限公司
电气设备 | 现场按钮箱 |  |  | 29 |  | 3750 | 东源县县城生活污水处理厂二期工程 | 广州白云电器设备股份有限公司
自控仪表 | 现场温度计（风机房） |  |  | 3 |  | 200 | 东源县县城生活污水处理厂二期工程 | 预算报价
自控仪表 | 现场温度计（风机房） |  |  | 3 |  | 0 | 东源县县城生活污水处理厂二期工程 | 广东正诚电气科技有限公司
自控仪表 | 现场温度计（风机房） |  |  | 3 |  | 0 | 东源县县城生活污水处理厂二期工程 | 山东新日电气设备有限公司
视频监控系统 | 现场箱 |  |  | 13 |  | 500 | 东源县县城生活污水处理厂二期工程 | 预算报价
视频监控系统 | 现场箱 |  |  | 13 |  | 240 | 东源县县城生活污水处理厂二期工程 | 广东正诚电气科技有限公司
视频监控系统 | 现场箱 |  |  | 13 |  | 1560 | 东源县县城生活污水处理厂二期工程 | 山东新日电气设备有限公司
回流污泥泵站 | 镶铜铸铁圆闸门 |  |  | 1 |  | 4250 | 东源县县城生活污水处理厂二期工程 | 预算报价
回流污泥泵站 | 镶铜铸铁圆闸门 |  |  | 1 |  | 17000 | 东源县县城生活污水处理厂二期工程 | 无锡市通用机械厂有限公司
回流污泥泵站 | 镶铜铸铁圆闸门 |  |  | 1 |  | 7000 | 东源县县城生活污水处理厂二期工程 | 扬州新河水工业设备有限公司
回流污泥泵站 | 镶铜铸铁圆闸门 |  |  | 1 |  | 12600 | 东源县县城生活污水处理厂二期工程 | 中节能兆盛环保有限公司
自控仪表 | 小型PLC |  |  | 1 |  | 47000 | 东源县县城生活污水处理厂二期工程 | 预算报价
自控仪表 | 小型PLC |  |  | 1 |  | 47000 | 东源县县城生活污水处理厂二期工程 | 预算报价
自控仪表 | 小型PLC |  |  | 1 |  | 0 | 东源县县城生活污水处理厂二期工程 | 广东正诚电气科技有限公司
自控仪表 | 小型PLC |  |  | 1 |  | 0 | 东源县县城生活污水处理厂二期工程 | 广东正诚电气科技有限公司
自控仪表 | 小型PLC |  |  | 1 |  | 0 | 东源县县城生活污水处理厂二期工程 | 山东新日电气设备有限公司
自控仪表 | 小型PLC |  |  | 1 |  | 0 | 东源县县城生活污水处理厂二期工程 | 山东新日电气设备有限公司
自控仪表 | 信号浪涌保护器 |  |  | 15 |  | 1400 | 东源县县城生活污水处理厂二期工程 | 预算报价
自控仪表 | 信号浪涌保护器 |  |  | 15 |  | 800 | 东源县县城生活污水处理厂二期工程 | 广东正诚电气科技有限公司
自控仪表 | 信号浪涌保护器 |  |  | 15 |  | 2038.4 | 东源县县城生活污水处理厂二期工程 | 山东新日电气设备有限公司
高效沉淀池 | 絮凝池反应筒 |  |  | 2 |  | 12000 | 东源县县城生活污水处理厂二期工程 | 预算报价
高效沉淀池 | 絮凝池反应筒 |  |  | 2 |  | 46500 | 东源县县城生活污水处理厂二期工程 | 中节能兆盛环保有限公司
高效沉淀池 | 絮凝池反应筒 |  |  | 2 |  | 35000 | 东源县县城生活污水处理厂二期工程 | 深圳市清泉水业股份有限公司
除磷沉淀池及储泥池 | 絮凝搅拌机 |  |  | 1 |  | 20000 | 东源县县城生活污水处理厂二期工程 | 预算报价
除磷沉淀池及储泥池 | 絮凝搅拌机 |  |  | 1 |  | 75000 | 东源县县城生活污水处理厂二期工程 | 无锡市通用机械厂有限公司
除磷沉淀池及储泥池 | 絮凝搅拌机 |  |  | 1 |  | 49000 | 东源县县城生活污水处理厂二期工程 | 扬州新河水工业设备有限公司
除磷沉淀池及储泥池 | 絮凝搅拌机 |  |  | 1 |  | 43500 | 东源县县城生活污水处理厂二期工程 | 中节能兆盛环保有限公司
高效沉淀池 | 絮凝搅拌机 |  |  | 2 |  | 27500 | 东源县县城生活污水处理厂二期工程 | 预算报价
高效沉淀池 | 絮凝搅拌机 |  |  | 2 |  | 44600 | 东源县县城生活污水处理厂二期工程 | 中节能兆盛环保有限公司
高效沉淀池 | 絮凝搅拌机 |  |  | 2 |  | 13280 | 东源县县城生活污水处理厂二期工程 | 深圳市清泉水业股份有限公司
细格栅及旋流沉砂池 | 旋流沉砂器 |  |  | 1 |  | 80000 | 东源县县城生活污水处理厂二期工程 | 预算报价
细格栅及旋流沉砂池 | 旋流沉砂器 |  |  | 1 |  | 111000 | 东源县县城生活污水处理厂二期工程 | 无锡市通用机械厂有限公司
细格栅及旋流沉砂池 | 旋流沉砂器 |  |  | 1 |  | 187000 | 东源县县城生活污水处理厂二期工程 | 扬州新河水工业设备有限公司
细格栅及旋流沉砂池 | 旋流沉砂器 |  |  | 1 |  | 118500 | 东源县县城生活污水处理厂二期工程 | 中节能兆盛环保有限公司
AAO微曝氧化沟 | 旋转回流门 |  |  | 1 |  | 32300 | 东源县县城生活污水处理厂二期工程 | 预算报价
AAO微曝氧化沟 | 旋转回流门 |  |  | 1 |  | 105000 | 东源县县城生活污水处理厂二期工程 | 无锡市通用机械厂有限公司
AAO微曝氧化沟 | 旋转回流门 |  |  | 1 |  | 63000 | 东源县县城生活污水处理厂二期工程 | 扬州新河水工业设备有限公司
AAO微曝氧化沟 | 旋转回流门 |  |  | 1 |  | 97700 | 东源县县城生活污水处理厂二期工程 | 中节能兆盛环保有限公司
自控仪表 | 氧化还原测定仪 |  |  | 1 |  | 5100 | 东源县县城生活污水处理厂二期工程 | 预算报价
自控仪表 | 氧化还原测定仪 |  |  | 1 |  | 47704 | 东源县县城生活污水处理厂二期工程 | 广东正诚电气科技有限公司
自控仪表 | 氧化还原测定仪 |  |  | 1 |  | 39884 | 东源县县城生活污水处理厂二期工程 | 山东新日电气设备有限公司
自控仪表 | 一期PLC改造 |  |  | 1 |  | 20000 | 东源县县城生活污水处理厂二期工程 | 预算报价
自控仪表 | 一期PLC改造 |  |  | 1 |  | 97600 | 东源县县城生活污水处理厂二期工程 | 广东正诚电气科技有限公司
自控仪表 | 一期PLC改造 |  |  | 1 |  | 52000 | 东源县县城生活污水处理厂二期工程 | 山东新日电气设备有限公司
鼓风机房 | 移动式手动葫芦 |  |  | 1 |  | 369.6 | 东源县县城生活污水处理厂二期工程 | 预算报价
鼓风机房 | 移动式手动葫芦 |  |  | 1 |  | 29000 | 东源县县城生活污水处理厂二期工程 | 无锡市通用机械厂有限公司
鼓风机房 | 移动式手动葫芦 |  |  | 1 |  | 22000 | 东源县县城生活污水处理厂二期工程 | 扬州新河水工业设备有限公司
鼓风机房 | 移动式手动葫芦 |  |  | 1 |  | 15000 | 东源县县城生活污水处理厂二期工程 | 中节能兆盛环保有限公司
曝气生物滤池 | 乙酸钠加药泵 |  |  | 2 |  | 9500 | 东源县县城生活污水处理厂二期工程 | 预算报价
曝气生物滤池 | 乙酸钠加药泵 |  |  | 2 |  | 50000 | 东源县县城生活污水处理厂二期工程 | 安徽华骐环保科技股份有限公司
曝气生物滤池 | 乙酸钠加药泵 |  |  | 2 |  | 7410 | 东源县县城生活污水处理厂二期工程 | 深圳市清泉水业股份有限公司
曝气生物滤池 | 乙酸钠加药罐 |  |  | 1 |  | 50000 | 东源县县城生活污水处理厂二期工程 | 预算报价
曝气生物滤池 | 乙酸钠加药罐 |  |  | 1 |  | 66000 | 东源县县城生活污水处理厂二期工程 | 安徽华骐环保科技股份有限公司
曝气生物滤池 | 乙酸钠加药罐 |  |  | 1 |  | 41600 | 东源县县城生活污水处理厂二期工程 | 深圳市清泉水业股份有限公司
自控仪表 | 硬盘 |  |  | 3 |  | 1000 | 东源县县城生活污水处理厂二期工程 | 预算报价
自控仪表 | 硬盘 |  |  | 3 |  | 1600 | 东源县县城生活污水处理厂二期工程 | 广东正诚电气科技有限公司
自控仪表 | 硬盘 |  |  | 3 |  | 1872 | 东源县县城生活污水处理厂二期工程 | 山东新日电气设备有限公司
视频监控系统 | 硬盘录像机 |  |  | 1 |  | 39000 | 东源县县城生活污水处理厂二期工程 | 预算报价
视频监控系统 | 硬盘录像机 |  |  | 1 |  | 5245 | 东源县县城生活污水处理厂二期工程 | 广东正诚电气科技有限公司
视频监控系统 | 硬盘录像机 |  |  | 1 |  | 3497 | 东源县县城生活污水处理厂二期工程 | 山东新日电气设备有限公司
曝气生物滤池 | 中间提升泵 |  |  | 3 |  | 76800 | 东源县县城生活污水处理厂二期工程 | 预算报价
曝气生物滤池 | 中间提升泵 |  |  | 3 |  | 65000 | 东源县县城生活污水处理厂二期工程 | 安徽华骐环保科技股份有限公司
曝气生物滤池 | 中间提升泵 |  |  | 3 |  | 41207.4 | 东源县县城生活污水处理厂二期工程 | 深圳市清泉水业股份有限公司
自控仪表 | 中控室改造 |  |  | 1 |  | 20000 | 东源县县城生活污水处理厂二期工程 | 预算报价
自控仪表 | 中控室改造 |  |  | 1 |  | 75000 | 东源县县城生活污水处理厂二期工程 | 广东正诚电气科技有限公司
自控仪表 | 中控室改造 |  |  | 1 |  | 41600 | 东源县县城生活污水处理厂二期工程 | 山东新日电气设备有限公司
高效沉淀池 | 中心传动刮泥机 |  |  | 2 |  | 144000 | 东源县县城生活污水处理厂二期工程 | 预算报价
高效沉淀池 | 中心传动刮泥机 |  |  | 2 |  | 115500 | 东源县县城生活污水处理厂二期工程 | 中节能兆盛环保有限公司
高效沉淀池 | 中心传动刮泥机 |  |  | 2 |  | 129600 | 东源县县城生活污水处理厂二期工程 | 深圳市清泉水业股份有限公司
污泥浓缩池 | 中心传动污泥浓缩机 |  |  | 1 |  | 180000 | 东源县县城生活污水处理厂二期工程 | 预算报价
污泥浓缩池 | 中心传动污泥浓缩机 |  |  | 1 |  | 411000 | 东源县县城生活污水处理厂二期工程 | 无锡市通用机械厂有限公司
污泥浓缩池 | 中心传动污泥浓缩机 |  |  | 1 |  | 360000 | 东源县县城生活污水处理厂二期工程 | 扬州新河水工业设备有限公司
污泥浓缩池 | 中心传动污泥浓缩机 |  |  | 1 |  | 201000 | 东源县县城生活污水处理厂二期工程 | 中节能兆盛环保有限公司
电气设备 | 中置柜 |  |  | 5 |  | 41402.4048 | 东源县县城生活污水处理厂二期工程 | 预算报价
电气设备 | 中置柜 |  |  | 5 |  | 74080 | 东源县县城生活污水处理厂二期工程 | 正诚电气
电气设备 | 中置柜 |  |  | 5 |  | 44800 | 东源县县城生活污水处理厂二期工程 | 山东新日电气设备有限公司
电气设备 | 中置柜 |  |  | 5 |  | 120000 | 东源县县城生活污水处理厂二期工程 | 广州白云电器设备股份有限公司
曝气生物滤池 | 轴流风机 |  |  | 4 |  | 1500 | 东源县县城生活污水处理厂二期工程 | 预算报价
曝气生物滤池 | 轴流风机 |  |  | 1 |  | 474 | 东源县县城生活污水处理厂二期工程 | 预算报价
曝气生物滤池 | 轴流风机 |  |  | 4 |  | 1500 | 东源县县城生活污水处理厂二期工程 | 安徽华骐环保科技股份有限公司
曝气生物滤池 | 轴流风机 |  |  | 1 |  | 1000 | 东源县县城生活污水处理厂二期工程 | 安徽华骐环保科技股份有限公司
曝气生物滤池 | 轴流风机 |  |  | 4 |  | 1007.5 | 东源县县城生活污水处理厂二期工程 | 深圳市清泉水业股份有限公司
曝气生物滤池 | 轴流风机 |  |  | 1 |  | 374.4 | 东源县县城生活污水处理厂二期工程 | 深圳市清泉水业股份有限公司
高效沉淀池 | 轴流风机 |  |  | 1 |  | 1500 | 东源县县城生活污水处理厂二期工程 | 预算报价
高效沉淀池 | 轴流风机 |  |  | 1 |  | 4200 | 东源县县城生活污水处理厂二期工程 | 中节能兆盛环保有限公司
高效沉淀池 | 轴流风机 |  |  | 1 |  | 1007.5 | 东源县县城生活污水处理厂二期工程 | 深圳市清泉水业股份有限公司
精密过滤池 | 铸铁镶铜闸门 |  |  | 1 |  | 4000 | 东源县县城生活污水处理厂二期工程 | 预算报价
精密过滤池 | 铸铁镶铜闸门 |  |  | 1 |  | 19000 | 东源县县城生活污水处理厂二期工程 | 无锡市通用机械厂有限公司
精密过滤池 | 铸铁镶铜闸门 |  |  | 1 |  | 13500 | 东源县县城生活污水处理厂二期工程 | 扬州新河水工业设备有限公司
精密过滤池 | 铸铁镶铜闸门 |  |  | 1 |  | 0 | 东源县县城生活污水处理厂二期工程 | 中节能兆盛环保有限公司
高效沉淀池 | 铸铁镶铜闸门 |  |  | 2 |  | 3500 | 东源县县城生活污水处理厂二期工程 | 预算报价
高效沉淀池 | 铸铁镶铜闸门 |  |  | 2 |  | 61700 | 东源县县城生活污水处理厂二期工程 | 中节能兆盛环保有限公司
高效沉淀池 | 铸铁镶铜闸门 |  |  | 2 |  | 15000 | 东源县县城生活污水处理厂二期工程 | 深圳市清泉水业股份有限公司
精密过滤池 | 转鼓微过滤设备 |  |  | 1 |  | 1157000 | 东源县县城生活污水处理厂二期工程 | 预算报价
精密过滤池 | 转鼓微过滤设备 |  |  | 1 |  | 1450000 | 东源县县城生活污水处理厂二期工程 | 琥珀环保技术(中国)有限公司
精密过滤池 | 转鼓微过滤设备 |  |  | 1 |  | 1280000 | 东源县县城生活污水处理厂二期工程 | 法捷斯工业有限公司
精密过滤池 | 转鼓微过滤设备系统电控柜 |  |  | 1 |  | 13200 | 东源县县城生活污水处理厂二期工程 | 预算报价
精密过滤池 | 转鼓微过滤设备系统电控柜 |  |  | 1 |  | 0 | 东源县县城生活污水处理厂二期工程 | 琥珀环保技术(中国)有限公司
精密过滤池 | 转鼓微过滤设备系统电控柜 |  |  | 1 |  | 0 | 东源县县城生活污水处理厂二期工程 | 法捷斯工业有限公司
消毒出水池 | 紫外线消毒装置 |  |  | 1 |  | 289000 | 东源县县城生活污水处理厂二期工程 | 预算报价
消毒出水池 | 紫外线消毒装置 |  |  | 1 |  | 455000 | 东源县县城生活污水处理厂二期工程 | 无锡市通用机械厂有限公司
消毒出水池 | 紫外线消毒装置 |  |  | 1 |  | 465000 | 东源县县城生活污水处理厂二期工程 | 扬州新河水工业设备有限公司
消毒出水池 | 紫外线消毒装置 |  |  | 1 |  | 427400 | 东源县县城生活污水处理厂二期工程 | 中节能兆盛环保有限公司
自控仪表 | modbus总线浪涌吸收保护器 |  |  | 1 |  | 1500 | 东源县县城生活污水处理厂二期工程 | 预算报价
自控仪表 | modbus总线浪涌吸收保护器 |  |  | 1 |  | 1500 | 东源县县城生活污水处理厂二期工程 | 预算报价
自控仪表 | modbus总线浪涌吸收保护器 |  |  | 2 |  | 1500 | 东源县县城生活污水处理厂二期工程 | 预算报价
自控仪表 | modbus总线浪涌吸收保护器 |  |  | 2 |  | 1500 | 东源县县城生活污水处理厂二期工程 | 预算报价
自控仪表 | modbus总线浪涌吸收保护器 |  |  | 1 |  | 5306.9126 | 东源县县城生活污水处理厂二期工程 | 广东正诚电气科技有限公司
自控仪表 | modbus总线浪涌吸收保护器 |  |  | 1 |  | 6221.8966 | 东源县县城生活污水处理厂二期工程 | 广东正诚电气科技有限公司
自控仪表 | modbus总线浪涌吸收保护器 |  |  | 2 |  | 0 | 东源县县城生活污水处理厂二期工程 | 广东正诚电气科技有限公司
自控仪表 | modbus总线浪涌吸收保护器 |  |  | 2 |  | 0 | 东源县县城生活污水处理厂二期工程 | 广东正诚电气科技有限公司
自控仪表 | modbus总线浪涌吸收保护器 |  |  | 1 |  | 6398.4471 | 东源县县城生活污水处理厂二期工程 | 山东新日电气设备有限公司
自控仪表 | modbus总线浪涌吸收保护器 |  |  | 1 |  | 6656.269 | 东源县县城生活污水处理厂二期工程 | 山东新日电气设备有限公司
自控仪表 | modbus总线浪涌吸收保护器 |  |  | 2 |  | 0 | 东源县县城生活污水处理厂二期工程 | 山东新日电气设备有限公司
自控仪表 | modbus总线浪涌吸收保护器 |  |  | 2 |  | 0 | 东源县县城生活污水处理厂二期工程 | 山东新日电气设备有限公司
AAO微曝氧化沟 | 可提升式薄膜管式微孔曝气器 |  |  | 3360 |  | 970 | 普宁市市区污水处理厂四期 | 江苏融汇环境工程有限公司 | 融汇
加药间 | 轴流排风机 |  |  | 2 |  | 1080 | 普宁市市区污水处理厂四期 | 江苏融汇环境工程有限公司 | 九洲
电气设备 | 浮球 |  |  | 5 |  | 1512 | 普宁市市区污水处理厂四期 | 广州白云电器设备股份有限公司 | 白云配套
自控仪表 | 隔离继电器 |  |  | 24 |  | 1523 | 普宁市市区污水处理厂四期 | 广州白云电器设备股份有限公司 | 白云电器配套
自控仪表 | 隔离继电器 |  |  | 24 |  | 1523 | 普宁市市区污水处理厂四期 | 广州白云电器设备股份有限公司 | 白云电器配套
自控仪表 | 隔离继电器 |  |  | 256 |  | 1523 | 普宁市市区污水处理厂四期 | 广州白云电器设备股份有限公司 | 白云电器配套
自控仪表 | 隔离继电器 |  |  | 56 |  | 1523 | 普宁市市区污水处理厂四期 | 广州白云电器设备股份有限公司 | 白云电器配套
自控仪表 | 电源模块10A |  |  | 1 |  | 1870 | 普宁市市区污水处理厂四期 | 广州白云电器设备股份有限公司 | 西门子
自控仪表 | modbus通讯模块 |  |  | 1 |  | 2042 | 普宁市市区污水处理厂四期 | 广州白云电器设备股份有限公司 | 西门子
自控仪表 | 模拟量信号浪涌吸收保护器 |  |  | 19 |  | 2131 | 普宁市市区污水处理厂四期 | 广州白云电器设备股份有限公司 | OBO
自控仪表 | 8点 数字量输出模块 |  |  | 1 |  | 2173 | 普宁市市区污水处理厂四期 | 广州白云电器设备股份有限公司 | 西门子
自控仪表 | 过电压保护器 |  |  | 23 |  | 2298 | 普宁市市区污水处理厂四期 | 广州白云电器设备股份有限公司 | OBO
自控仪表 | RS485总线浪涌吸收保护器 |  |  | 1 |  | 2305 | 普宁市市区污水处理厂四期 | 广州白云电器设备股份有限公司 | OBO
自控仪表 | RS485总线浪涌吸收保护器 |  |  | 1 |  | 2305 | 普宁市市区污水处理厂四期 | 广州白云电器设备股份有限公司 | OBO
自控仪表 | RS485总线浪涌吸收保护器 |  |  | 1 |  | 2305 | 普宁市市区污水处理厂四期 | 广州白云电器设备股份有限公司 | OBO
自控仪表 | 24VDC开关电源 20A |  |  | 1 |  | 2333 | 普宁市市区污水处理厂四期 | 广州白云电器设备股份有限公司 | 明纬
自控仪表 | 24VDC开关电源 20A |  |  | 1 |  | 2333 | 普宁市市区污水处理厂四期 | 广州白云电器设备股份有限公司 | 明纬
自控仪表 | 24寸液晶显示器 |  |  | 2 |  | 2486 | 普宁市市区污水处理厂四期 | 广州白云电器设备股份有限公司 | AOC
自控仪表 | 电涌保护器 |  |  | 1 |  | 2500 | 普宁市市区污水处理厂四期 | 广州白云电器设备股份有限公司 | OBO
自控仪表 | 电涌保护器 |  |  | 1 |  | 2500 |  | 广州白云电器设备股份有限公司 | OBO
自控仪表 | 8点 数字量输入模块 |  |  | 3 |  | 2596 | 普宁市市区污水处理厂四期 | 广州白云电器设备股份有限公司 | 西门子
自控仪表 | 脉冲信号保护器 |  |  | 1 |  | 2797 | 普宁市市区污水处理厂四期 | 广州白云电器设备股份有限公司 | OBO
自控仪表 | 模拟量信号浪涌吸收保护器 |  |  | 4 |  | 2797 | 普宁市市区污水处理厂四期 | 广州白云电器设备股份有限公司 | OBO
自控仪表 | 以太网通讯模块 |  |  | 1 |  | 2815 | 普宁市市区污水处理厂四期 | 广州白云电器设备股份有限公司 | 西门子
自控仪表 | 电源模块10A |  |  | 1 |  | 3059 | 普宁市市区污水处理厂四期 | 广州白云电器设备股份有限公司 | 西门子
自控仪表 | 8点 数字量输出模块 |  |  | 8 |  | 3230 | 普宁市市区污水处理厂四期 | 广州白云电器设备股份有限公司 | 西门子
自控仪表 | 数字量输入模块 |  |  | 1 |  | 3230 | 普宁市市区污水处理厂四期 | 广州白云电器设备股份有限公司 | 西门子
自控仪表 | 数字量输入模块 |  |  | 1 |  | 3230 | 普宁市市区污水处理厂四期 | 广州白云电器设备股份有限公司 | 西门子
自控仪表 | 8点 模拟量输入模块 |  |  | 4 |  | 3338 | 普宁市市区污水处理厂四期 | 广州白云电器设备股份有限公司 | 西门子
自控仪表 | 数字量输出模块 |  |  | 1 |  | 3338 | 普宁市市区污水处理厂四期 | 广州白云电器设备股份有限公司 | 西门子
自控仪表 | 数字量输出模块 |  |  | 1 |  | 3338 | 普宁市市区污水处理厂四期 | 广州白云电器设备股份有限公司 | 西门子
电气设备 | 现场按钮箱 |  |  | 30 |  | 3344 | 普宁市市区污水处理厂四期 | 广州白云电器设备股份有限公司 | 白云电器/BYE
自控仪表 | 不锈钢仪表箱（罩） |  |  | 23 |  | 3378 | 普宁市市区污水处理厂四期 | 广州白云电器设备股份有限公司 | 白云电器配套
自控仪表 | 8点 模拟量输入模块 |  |  | 1 |  | 3842 | 普宁市市区污水处理厂四期 | 广州白云电器设备股份有限公司 | 西门子
自控仪表 | 4点 模拟量输出模块 |  |  | 1 |  | 3924 | 普宁市市区污水处理厂四期 | 广州白云电器设备股份有限公司 | 西门子
自控仪表 | 24M存储卡 |  |  | 1 |  | 3999 | 普宁市市区污水处理厂四期 | 广州白云电器设备股份有限公司 | 西门子
自控仪表 | MMC 微存储卡 |  |  | 1 |  | 3999 | 普宁市市区污水处理厂四期 | 广州白云电器设备股份有限公司 | 西门子
污泥脱水间 | 轴流排风机 |  |  | 1 |  | 4050 | 普宁市市区污水处理厂四期 | 无锡市通用机械厂有限公司 | 无锡通用配套
自控仪表 | 16点 数字量输入模块 |  |  | 12 |  | 4225 | 普宁市市区污水处理厂四期 | 广州白云电器设备股份有限公司 | 西门子
自控仪表 | 以太网通讯模块 |  |  | 1 |  | 4298 | 普宁市市区污水处理厂四期 | 广州白云电器设备股份有限公司 | 西门子
鼓风机房 | 冷风机 |  |  | 3 |  | 4500 | 普宁市市区污水处理厂四期 | 南京磁谷科技股份有限公司 | 南京磁谷
自控仪表 | 工业以太网交换机 |  |  | 6 |  | 4829 | 普宁市市区污水处理厂四期 | 广州白云电器设备股份有限公司 | 卓越
反硝化深床滤池 | 储气罐 |  |  | 1 |  | 5000 | 普宁市市区污水处理厂四期 | 广东卓信环境科技股份有限公司 | 卓信配套
自控仪表 | CPU 1215C |  |  | 1 |  | 5245 | 普宁市市区污水处理厂四期 | 广州白云电器设备股份有限公司 | 西门子
反硝化深床滤池 | 轴流风机 |  |  | 6 |  | 5500 | 普宁市市区污水处理厂四期 | 广东卓信环境科技股份有限公司 | 国优
自控仪表 | 电涌保护器（I/O模块） |  |  | 8 |  | 5801 | 普宁市市区污水处理厂四期 | 广州白云电器设备股份有限公司 | OBO
自控仪表 | 电涌保护器（I/O模块） |  |  | 2 |  | 5801 | 普宁市市区污水处理厂四期 | 广州白云电器设备股份有限公司 | OBO
自控仪表 | 电涌保护器（I/O模块） |  |  | 2 |  | 5801 |  | 广州白云电器设备股份有限公司 | OBO
反硝化深床滤池 | 气动启闭机 |  |  | 5 |  | 6000 | 普宁市市区污水处理厂四期 | 广东卓信环境科技股份有限公司 | 国优
自控仪表 | 4点 模拟量输出模块 |  |  | 11 |  | 6343 | 普宁市市区污水处理厂四期 | 广州白云电器设备股份有限公司 | 西门子
自控仪表 | modbus通讯模块 |  |  | 1 |  | 6343 | 普宁市市区污水处理厂四期 | 广州白云电器设备股份有限公司 | 西门子
自控仪表 | 电涌保护器（I/O模块） |  |  | 1 |  | 6668 | 普宁市市区污水处理厂四期 | 广州白云电器设备股份有限公司 | OBO
自控仪表 | 工业以太网交换机（网管型） |  |  | 1 |  | 6739 | 普宁市市区污水处理厂四期 | 广州白云电器设备股份有限公司 | 卓越
自控仪表 | 模拟量输入模块 |  |  | 1 |  | 6787 | 普宁市市区污水处理厂四期 | 广州白云电器设备股份有限公司 | 西门子
自控仪表 | 模拟量输入模块 |  |  | 1 |  | 6787 | 普宁市市区污水处理厂四期 | 广州白云电器设备股份有限公司 | 西门子
自控仪表 | 配套附件 |  |  | 1 |  | 7130 | 普宁市市区污水处理厂四期 | 广州白云电器设备股份有限公司 | 白云电器配套
自控仪表 | 配套附件 |  |  | 1 |  | 7130 |  | 广州白云电器设备股份有限公司 | 白云电器配套
自控仪表 | UPS电源 |  |  | 1 |  | 7201 |  | 广州白云电器设备股份有限公司 | 山特
自控仪表 | UPS电源 |  |  | 1 |  | 7201 |  | 广州白云电器设备股份有限公司 | 山特
自控仪表 | UPS电源 |  |  | 1 |  | 7201 | 普宁市市区污水处理厂四期 | 广州白云电器设备股份有限公司 | 山特
污泥脱水间 | 轴流排风机 |  |  | 4 |  | 7560 | 普宁市市区污水处理厂四期 | 无锡市通用机械厂有限公司 | 无锡通用配套
自控仪表 | CPU 1515C |  |  | 1 |  | 7758 | 普宁市市区污水处理厂四期 | 广州白云电器设备股份有限公司 | 西门子
自控仪表 | 7寸触摸屏 |  |  | 1 |  | 7912 | 普宁市市区污水处理厂四期 | 广州白云电器设备股份有限公司 | 西门子
自控仪表 | 模拟量输出模块 |  |  | 1 |  | 7949 | 普宁市市区污水处理厂四期 | 广州白云电器设备股份有限公司 | 西门子
反硝化深床滤池 | 冷干机 |  |  | 1 |  | 8000 | 普宁市市区污水处理厂四期 | 广东卓信环境科技股份有限公司 | 卓信配套
回流污泥泵站 | 手电两用启闭机 |  |  | 2 |  | 8100 | 普宁市市区污水处理厂四期 | 江苏融汇环境工程有限公司 | 融汇
二沉池 | 排渣堰门 |  |  | 2 |  | 9000 | 普宁市市区污水处理厂四期 | 江苏融汇环境工程有限公司 | 德国渥克尔
AAO微曝氧化沟 | 镶铜铸铁圆闸门 |  |  | 4 |  | 9000 | 普宁市市区污水处理厂四期 | 江苏融汇环境工程有限公司 | 融汇
鼓风机房 | 电动蝶阀 |  |  | 3 |  | 10000 | 普宁市市区污水处理厂四期 | 南京磁谷科技股份有限公司 | 南京磁谷
自控仪表 | 操作员站 |  |  | 2 |  | 10528 | 普宁市市区污水处理厂四期 | 广州白云电器设备股份有限公司 | 研祥
自控仪表 | 工程师站 |  |  | 1 |  | 10528 | 普宁市市区污水处理厂四期 | 广州白云电器设备股份有限公司 | 研祥
自控仪表 | 电磁流量计DN40（改成DN25） （Naclo流量计） |  |  | 1 |  | 10676 | 普宁市市区污水处理厂四期 | 广州白云电器设备股份有限公司 | E+H /哈希
回流污泥泵站 | 铸铁镶铜圆闸门 |  |  | 2 |  | 10800 | 普宁市市区污水处理厂四期 | 江苏融汇环境工程有限公司 | 融汇
AAO微曝氧化沟 | 手电两用启闭机 |  |  | 10 |  | 11700 | 普宁市市区污水处理厂四期 | 江苏融汇环境工程有限公司 | 融汇
自控仪表 | 超声波液位计 |  |  | 5 |  | 11941 | 普宁市市区污水处理厂四期 | 广州白云电器设备股份有限公司 | E+H /哈希
污泥脱水间 | 空压机 |  |  | 4 |  | 12150 | 普宁市市区污水处理厂四期 | 无锡市通用机械厂有限公司 | 上海复盛
AAO微曝氧化沟 | 镶铜铸铁圆闸门 |  |  | 4 |  | 12600 | 普宁市市区污水处理厂四期 | 江苏融汇环境工程有限公司 | 融汇
加药间 | 次氯酸钠药液输送隔膜泵 |  |  | 2 |  | 13530 | 普宁市市区污水处理厂四期 | 江苏融汇环境工程有限公司 | 米顿罗
自控仪表 | 超声波液位计（提升泵站） |  |  | 1 |  | 13553 | 普宁市市区污水处理厂四期 | 广州白云电器设备股份有限公司 | E+H /哈希
自控仪表 | PLC柜（含滤尘、照明、加热除湿、安装辅件等） |  |  | 2 |  | 13955 | 普宁市市区污水处理厂四期 | 广州白云电器设备股份有限公司 | 白云电器配套
自控仪表 | PLC柜（含滤尘、照明、加热除湿、安装辅件等） |  |  | 2 |  | 13955 | 普宁市市区污水处理厂四期 | 广州白云电器设备股份有限公司 | 白云电器配套
自控仪表 | 机柜（含滤尘、照明、加热除湿、安装辅件等） |  |  | 1 |  | 13955 | 普宁市市区污水处理厂四期 | 广州白云电器设备股份有限公司 | 白云电器配套
自控仪表 | 上位机组态软件（完整）版 |  |  | 6 |  | 15626 | 普宁市市区污水处理厂四期 | 广州白云电器设备股份有限公司 | 白云电器配套
自控仪表 | ORP测定仪 |  |  | 2 |  | 15637 | 普宁市市区污水处理厂四期 | 广州白云电器设备股份有限公司 | E+H /哈希
粗格栅池及提升泵站 | 电动单梁起重机 |  |  | 1 |  | 17000 | 普宁市市区污水处理厂四期 | 江苏融汇环境工程有限公司 | 安科创
AAO微曝氧化沟 | 镶铜铸铁圆闸门 |  |  | 2 |  | 17100 | 普宁市市区污水处理厂四期 | 江苏融汇环境工程有限公司 | 融汇
自控仪表 | 超声波液位差计 |  |  | 2 |  | 17692 | 普宁市市区污水处理厂四期 | 广州白云电器设备股份有限公司 | E+H /哈希
反硝化深床滤池 | 镶铜铸铁闸门 |  |  | 5 |  | 18000 | 普宁市市区污水处理厂四期 | 广东卓信环境科技股份有限公司 | 国优
回流污泥泵站 | 电动单梁起重机 |  |  | 1 |  | 18400 | 普宁市市区污水处理厂四期 | 江苏融汇环境工程有限公司 | 融汇
自控仪表 | PLC编程软件 标准版 |  |  | 1 |  | 18670 | 普宁市市区污水处理厂四期 | 广州白云电器设备股份有限公司 | 西门子
自控仪表 | PLC编程软件 标准版 |  |  | 1 |  | 18670 | 普宁市市区污水处理厂四期 | 广州白云电器设备股份有限公司 | 西门子
污泥脱水间 | PAM药液输送泵 |  |  | 4 |  | 18900 | 普宁市市区污水处理厂四期 | 无锡市通用机械厂有限公司 | 耐驰或莫诺
自控仪表 | 汇聚型交换机 |  |  | 1 |  | 19051 | 普宁市市区污水处理厂四期 | 广州白云电器设备股份有限公司 | 卓越
电气设备 | 现场动力配电箱 |  |  | 5 |  | 21569.6 | 普宁市市区污水处理厂四期 | 广州白云电器设备股份有限公司 | 白云电器/BYE
污泥脱水间 | 反冲洗泵 |  |  | 4 |  | 21600 | 普宁市市区污水处理厂四期 | 无锡市通用机械厂有限公司 | 南方泵业
鼓风机房 | 电动蝶阀 |  |  | 1 |  | 22500 | 普宁市市区污水处理厂四期 | 南京磁谷科技股份有限公司 | 南京磁谷
自控仪表 | 溶解氧测定仪(带温度输出) |  |  | 4 |  | 22650 | 普宁市市区污水处理厂四期 | 广州白云电器设备股份有限公司 | E+H /哈希
电气设备 | 现场检修箱 |  |  | 3 |  | 24914 | 普宁市市区污水处理厂四期 | 广州白云电器设备股份有限公司 | 白云电器/BYE
反硝化深床滤池 | 气动蝶阀 |  |  | 15 |  | 25000 | 普宁市市区污水处理厂四期 | 广东卓信环境科技股份有限公司 | 国优
消毒出水池 | 回用水泵 |  |  | 3 |  | 31411 | 普宁市市区污水处理厂四期 | 广州市万鸿机电有限公司 | 格兰富
自控仪表 | 污泥浓度计 |  |  | 2 |  | 31552 | 普宁市市区污水处理厂四期 | 广州白云电器设备股份有限公司 | E+H /哈希
反硝化深床滤池 | 气动蝶阀 |  |  | 5 |  | 33000 | 普宁市市区污水处理厂四期 | 广东卓信环境科技股份有限公司 | 国优
自控仪表 | 空气流量计（DN800） |  |  | 1 |  | 33353 | 普宁市市区污水处理厂四期 | 广州白云电器设备股份有限公司 | E+H /哈希
细格栅及旋流沉砂池 | 旋流沉砂器 |  |  | 1 |  | 33600 | 普宁市市区污水处理厂四期 | 江苏融汇环境工程有限公司 | 融汇
自控仪表 | 泥位计 |  |  | 2 |  | 34523 | 普宁市市区污水处理厂四期 | 广州白云电器设备股份有限公司 | E+H /哈希
自控仪表 | 数据库服务器 |  |  | 2 |  | 36617 | 普宁市市区污水处理厂四期 | 广州白云电器设备股份有限公司 | 惠普
自控仪表 | 上位机组态软件（运行）版 |  |  | 1 |  | 36866 | 普宁市市区污水处理厂四期 | 广州白云电器设备股份有限公司 | 白云电器配套
AAO微曝氧化沟 | 双吊点启闭机 |  |  | 2 |  | 38700 | 普宁市市区污水处理厂四期 | 江苏融汇环境工程有限公司 | 融汇
反硝化深床滤池 | 电动单梁起重机 |  |  | 1 |  | 50000 | 普宁市市区污水处理厂四期 | 广东卓信环境科技股份有限公司 | 国优
反硝化深床滤池 | 混凝搅拌机 |  |  | 2 |  | 50000 | 普宁市市区污水处理厂四期 | 广东卓信环境科技股份有限公司 | 国优
电气设备 | 低压开关柜 |  |  | 26 |  | 50117.6923 | 普宁市市区污水处理厂四期 | 广州白云电器设备股份有限公司 | 白云电器/BYE
污泥脱水间 | 动态混合器 |  |  | 4 |  | 54000 | 普宁市市区污水处理厂四期 | 无锡市通用机械厂有限公司 | 无锡通用
自控仪表 | PLC柜改造 |  |  | 1 |  | 54566 | 普宁市市区污水处理厂四期 | 广州白云电器设备股份有限公司 | 白云电器配套
自控仪表 | 上位机监控程序 |  |  | 1 |  | 58106 | 普宁市市区污水处理厂四期 | 广州白云电器设备股份有限公司 | 白云电器配套
自控仪表 | 数据库软件（含OPC） |  |  | 2 |  | 58106 | 普宁市市区污水处理厂四期 | 广州白云电器设备股份有限公司 | 白云电器配套
自控仪表 | 电磁流量计DN1000（回流污泥量） |  |  | 1 |  | 60228 | 普宁市市区污水处理厂四期 | 广州白云电器设备股份有限公司 | E+H /哈希
反硝化深床滤池 | 反洗废水池搅拌器 |  |  | 1 |  | 65000 | 普宁市市区污水处理厂四期 | 广东卓信环境科技股份有限公司 | 威乐
AAO微曝氧化沟 | 堰门 |  |  | 2 |  | 65700 | 普宁市市区污水处理厂四期 | 江苏融汇环境工程有限公司 | 融汇
污泥脱水间 | 污泥输送泵 (螺杆泵) |  |  | 4 |  | 67500 | 普宁市市区污水处理厂四期 | 无锡市通用机械厂有限公司 | 耐驰或莫诺
自控仪表 | PLC编程编制 |  |  | 1 |  | 72266 | 普宁市市区污水处理厂四期 | 广州白云电器设备股份有限公司 | 白云电器配套
自控仪表 | PLC柜改造 |  |  | 1 |  | 72266 | 普宁市市区污水处理厂四期 | 广州白云电器设备股份有限公司 | 白云电器配套
加药间 | PAC药液输送泵电动隔膜泵 |  |  | 3 |  | 77000 | 普宁市市区污水处理厂四期 | 广东卓信环境科技股份有限公司 | 米顿罗
加药间 | 乙酸钠药液输送泵电动隔膜泵 |  |  | 2 |  | 77000 | 普宁市市区污水处理厂四期 | 广东卓信环境科技股份有限公司 | 米顿罗
加药间 | 次氯酸钠储罐 |  |  | 1 |  | 78000 | 普宁市市区污水处理厂四期 | 江苏融汇环境工程有限公司 | 融汇
反硝化深床滤池 | 空压机 |  |  | 2 |  | 87000 | 普宁市市区污水处理厂四期 | 广东卓信环境科技股份有限公司 | 卓信配套
AAO微曝氧化沟 | 旋转回流门 |  |  | 4 |  | 87300 | 普宁市市区污水处理厂四期 | 江苏融汇环境工程有限公司 | 融汇
反硝化深床滤池 | 反冲洗废水排放泵 |  |  | 2 |  | 97000 | 普宁市市区污水处理厂四期 | 广东卓信环境科技股份有限公司 | 威乐
污泥脱水间 | 绿化水泵 |  |  | 2 |  | 98000 | 普宁市市区污水处理厂四期 | 无锡市通用机械厂有限公司 | 无锡通用配套
自控仪表 | 电磁流量计DN1400（四期出水流量） |  |  | 1 |  | 99624 | 普宁市市区污水处理厂四期 | 广州白云电器设备股份有限公司 | E+H /哈希
自控仪表 | 电磁流量计DN1400（四期进水流量） |  |  | 1 |  | 99624 | 普宁市市区污水处理厂四期 | 广州白云电器设备股份有限公司 | E+H /哈希
自控仪表 | PLC编程编制 |  |  | 1 |  | 107666 | 普宁市市区污水处理厂四期 | 广州白云电器设备股份有限公司 | 白云电器配套
自控仪表 | 出水水质在线监测 仪表系统改造 |  |  | 1 |  | 107666 | 普宁市市区污水处理厂四期 | 广州白云电器设备股份有限公司 | 白云电器配套
自控仪表 | 进水水质在线监测 仪表系统改造 |  |  | 1 |  | 107666 | 普宁市市区污水处理厂四期 | 广州白云电器设备股份有限公司 | 白云电器配套
加药间 | PAC储罐 |  |  | 1 |  | 110000 | 普宁市市区污水处理厂四期 | 广东卓信环境科技股份有限公司 | 卓信配套
加药间 | 乙酸钠储罐 |  |  | 1 |  | 110000 | 普宁市市区污水处理厂四期 | 广东卓信环境科技股份有限公司 | 卓信配套
反硝化深床滤池 | 电动单梁悬挂起重机 |  |  | 1 |  | 132000 | 普宁市市区污水处理厂四期 | 广东卓信环境科技股份有限公司 | 国优
自控仪表 | 中控室改造配套 |  |  | 1 |  | 143066 | 普宁市市区污水处理厂四期 | 广州白云电器设备股份有限公司 | 白云电器配套
储泥池 | 污泥螺杆泵 |  |  | 2 |  | 146000 | 普宁市市区污水处理厂四期 | 无锡市通用机械厂有限公司 | 耐驰或莫诺
反硝化深床滤池 | 反冲洗泵 |  |  | 3 |  | 170000 | 普宁市市区污水处理厂四期 | 广东卓信环境科技股份有限公司 | 威乐
反硝化深床滤池 | 反洗风机 |  |  | 3 |  | 180000 | 普宁市市区污水处理厂四期 | 广东卓信环境科技股份有限公司 | 国优
污泥脱水间 | 电动污泥斗 |  |  | 4 |  | 216000 | 普宁市市区污水处理厂四期 | 无锡市通用机械厂有限公司 | 无锡通用
AAO微曝氧化沟 | 好氧池推流器1 |  |  | 8 |  | 216684 | 普宁市市区污水处理厂四期 | 广州市万鸿机电有限公司 | 格兰富
AAO微曝氧化沟 | 缺氧池推流器 |  |  | 4 |  | 221259 | 普宁市市区污水处理厂四期 | 广州市万鸿机电有限公司 | 格兰富
AAO微曝氧化沟 | 好氧池推流器2 |  |  | 2 |  | 224340 | 普宁市市区污水处理厂四期 | 广州市万鸿机电有限公司 | 格兰富
AAO微曝氧化沟 | 厌氧池推流器 |  |  | 2 |  | 225568 | 普宁市市区污水处理厂四期 | 广州市万鸿机电有限公司
污泥脱水间 | PAM制备系统 |  |  | 1 |  | 256500 | 普宁市市区污水处理厂四期 | 无锡市通用机械厂有限公司 | 无锡通用
细格栅及旋流沉砂池 | 耙转式转鼓细格栅 |  |  | 3 |  | 279500 | 普宁市市区污水处理厂四期 | 江苏融汇环境工程有限公司 | .融汇
污泥脱水间 | 植物液除臭系统 |  |  | 1 |  | 315000 | 普宁市市区污水处理厂四期 | 无锡市通用机械厂有限公司 | 无锡通用
反硝化深床滤池 | 轴流泵 |  |  | 3 |  | 316548 | 普宁市市区污水处理厂四期 | 广州市万鸿机电有限公司 | 格兰富
回流污泥泵站 | 回流污泥泵 |  |  | 3 |  | 318094 | 普宁市市区污水处理厂四期 | 广州市万鸿机电有限公司 | 格兰富
电气设备 | 柴油发电机 |  |  | 1 |  | 569726 | 普宁市市区污水处理厂四期 | 广州白云电器设备股份有限公司 | 白云配套
反硝化深床滤池 | 反硝化深床滤池配套阀门管线 |  |  | 1 |  | 600000 | 普宁市市区污水处理厂四期 | 广东卓信环境科技股份有限公司 | 卓信配套
粗格栅池及提升泵站 | 提升泵 |  |  | 3 |  | 656672 | 普宁市市区污水处理厂四期 | 广州市万鸿机电有限公司 | 格兰富
二沉池 | 双侧单管中心传动刮吸泥机 |  |  | 2 |  | 686400 | 普宁市市区污水处理厂四期 | 江苏融汇环境工程有限公司 | 融汇
电气设备 | 柴油发电机 |  |  | 1 |  | 846926 | 普宁市市区污水处理厂四期 | 广州白云电器设备股份有限公司 | 白云配套
污泥脱水间 | 带式浓缩脱水一体机 |  |  | 4 |  | 885402.5 | 普宁市市区污水处理厂四期 | 无锡市通用机械厂有限公司 | 无锡通用
鼓风机房 | 悬浮鼓风机 |  |  | 3 |  | 1108000 | 普宁市市区污水处理厂四期 | 南京磁谷科技股份有限公司 | 南京磁谷
消毒出水池 | 紫外线消毒装置 |  |  | 1 |  | 1299000 | 普宁市市区污水处理厂四期 | 广州威固环保设备有限公司 | 优卫士
反硝化深床滤池 | 深床滤池 |  |  | 5 |  | 2664800 | 普宁市市区污水处理厂四期 | 广东卓信环境科技股份有限公司 | 卓信
细格栅及旋流沉砂池 | 生物滤池除臭装置-20000 |  |  | 1 |  | 1082000 | 韶关市第三污水处理厂工程PPP项目 | 中节能兆盛环保有限公司 | 广州金鹏环保
细格栅及旋流沉砂池 | UPS |  |  | 1 |  | 10756 | 韶关市第三污水处理厂工程PPP项目 | 山东新日电气设备有限公司 | 山特
细格栅及旋流沉砂池 | 空压机 |  |  | 1 |  | 45760 | 韶关市第三污水处理厂工程PPP项目 | 无锡市通用机械厂有限公司 | 阿特拉斯（柳州泰克）
细格栅及旋流沉砂池 | 不锈钢可调进水槽 |  |  | 2 | 配套 | 9000 | 韶关市第三污水处理厂工程PPP项目 | 浙江德安科技股份有限公司 | 浙江德安
细格栅及旋流沉砂池 | 混凝剂（聚合氯化铝）在线稀释装置 |  |  | 3 | 混凝剂制配系统配套 | 22000 | 韶关市第三污水处理厂工程PPP项目 | 江苏融汇环境工程有限公司 | 融汇
细格栅及旋流沉砂池 | 混合搅拌机 |  |  | 4 | 浆叶材质:304不锈钢，变频，配现场电控柜 | 30000 | 韶关市第三污水处理厂工程PPP项目 | 江苏融汇环境工程有限公司 | 鸿远
细格栅及旋流沉砂池 | 数据配线架 |  |  | 1 |  | 1058 | 韶关市第三污水处理厂工程PPP项目 | 山东新日电气设备有限公司 | 山泽
细格栅及旋流沉砂池 | 数字显示墙 |  |  | 1 |  | 166637 | 韶关市第三污水处理厂工程PPP项目 | 山东新日电气设备有限公司 | 国产
细格栅及旋流沉砂池 | 次氯酸钠计量泵 |  |  | 2 |  | 9800 | 韶关市第三污水处理厂工程PPP项目 | 中节能兆盛环保有限公司 | 米顿罗
AAO微曝氧化沟 | 不锈钢可调出水堰板 |  |  | 2 | 配套 | 9900 | 韶关市第三污水处理厂工程PPP项目 | 浙江德安科技股份有限公司 | 浙江德安
AAO微曝氧化沟 | LX型电动单梁悬挂起重机 |  |  | 1 |  | 65000 | 韶关市第三污水处理厂工程PPP项目 | 中节能兆盛环保有限公司 | 河南大方
二沉池 | TN分析仪 |  |  | 2 |  | 273391 | 韶关市第三污水处理厂工程PPP项目 | 山东新日电气设备有限公司 | E+H
二沉池 | 悬挂式中心传动污泥浓缩机 |  |  | 2 |  | 182500 | 韶关市第三污水处理厂工程PPP项目 | 中节能兆盛环保有限公司 | 兆盛
高效沉淀池 | NH4-N分析仪 |  |  | 2 |  | 188961 | 韶关市第三污水处理厂工程PPP项目 | 山东新日电气设备有限公司 | E+H
紫外线消毒池 | ORP分析仪 |  |  | 4 |  | 24525 | 韶关市第三污水处理厂工程PPP项目 | 山东新日电气设备有限公司 | E+H
紫外线消毒池 | 铁盐储罐 |  |  | 1 |  | 25376 | 韶关市第三污水处理厂工程PPP项目 | 无锡市通用机械厂有限公司 | 无锡通用配套
紫外线消毒池 | 旋转驱动电机 |  |  | 2 | 配套，驱动链条：不锈钢 | 27000 | 韶关市第三污水处理厂工程PPP项目 | 浙江德安科技股份有限公司 | SEW
紫外线消毒池 | 铸铁镶铜方闸门 |  |  | 1 |  | 24500 | 韶关市第三污水处理厂工程PPP项目 | 中节能兆盛环保有限公司 | 兆盛
巴氏计量槽 | 液压泥斗 |  |  | 2 | 与板框压滤机联动 | 139600 | 韶关市第三污水处理厂工程PPP项目 | 无锡市通用机械厂有限公司 | 无锡通用
尾水提升泵站 | 铁盐加药泵 |  |  | 2 |  | 19240 | 韶关市第三污水处理厂工程PPP项目 | 无锡市通用机械厂有限公司 | 南方泵业
回流污泥泵站 | 铁盐卸料泵 |  |  | 1 |  | 8840 | 韶关市第三污水处理厂工程PPP项目 | 无锡市通用机械厂有限公司 | 南方泵业
回流污泥泵站 | LX型电动单梁悬挂起重机 |  |  | 1 |  | 103500 | 韶关市第三污水处理厂工程PPP项目 | 中节能兆盛环保有限公司 | 河南大方
污泥浓缩池 | 不锈钢排渣堰门 |  |  | 3 |  | 5900 | 韶关市第三污水处理厂工程PPP项目 | 中节能兆盛环保有限公司 | 兆盛
污泥脱水间 | 铸铁镶铜圆闸门 |  |  | 2 |  | 15600 | 韶关市第三污水处理厂工程PPP项目 | 中节能兆盛环保有限公司 | 兆盛
鼓风机房 | 铸铁镶铜圆闸门 |  |  | 1 |  | 14500 | 韶关市第三污水处理厂工程PPP项目 | 中节能兆盛环保有限公司 | 兆盛
加药间 | 铸铁镶铜圆闸门 |  |  | 1 |  | 13000 | 韶关市第三污水处理厂工程PPP项目 | 中节能兆盛环保有限公司 | 兆盛
加药间 | 自动取样过滤系统 |  |  | 2 |  | 129760 | 韶关市第三污水处理厂工程PPP项目 | 山东新日电气设备有限公司 | 北京万维盈创
加药间 | 下开式不锈钢可调堰门 |  |  | 1 |  | 30500 | 韶关市第三污水处理厂工程PPP项目 | 中节能兆盛环保有限公司 | 兆盛
加药间 | 污水提升泵 |  |  | 3 | 两用一备，带支架、导轨、自耦装置等，3台变频 | 487588.8 | 韶关市第三污水处理厂工程PPP项目 | 广州市万鸿机电有限公司 | 格兰富
加药间 | 污水提升泵 |  |  | 3 | 两用一备，带支架、导轨、自耦装置等 | 77052.6 | 韶关市第三污水处理厂工程PPP项目 | 广州市万鸿机电有限公司 | 格兰富
高位出水井 | PAM加药泵 |  |  | 2 |  | 24440 | 韶关市第三污水处理厂工程PPP项目 | 无锡市通用机械厂有限公司 | 耐驰或莫诺
污水提升泵站 | LX型电动单梁悬挂起重机 |  |  | 1 |  | 76500 | 韶关市第三污水处理厂工程PPP项目 | 中节能兆盛环保有限公司 | 河南大方
污水提升泵站 | LX型电动单梁悬挂起重机 |  |  | 1 |  | 87000 | 韶关市第三污水处理厂工程PPP项目 | 中节能兆盛环保有限公司 | 河南大方
AAO微曝氧化沟 | 压榨水泵 |  |  | 2 | 变频调节 | 21840 | 韶关市第三污水处理厂工程PPP项目 | 无锡市通用机械厂有限公司 | 南方泵业
生物除臭 | 户外立柱仪表箱 |  |  | 39 |  | 3016 | 韶关市第三污水处理厂工程PPP项目 | 山东新日电气设备有限公司 | 山东新日
生物除臭 | 回转式细格栅 |  |  | 3 |  | 98300 | 韶关市第三污水处理厂工程PPP项目 | 中节能兆盛环保有限公司 | 兆盛
AAO微曝氧化沟 | 污泥高压进料螺杆泵 |  |  | 2 | 螺杆泵，变频调节与压滤机联动 | 71760 | 韶关市第三污水处理厂工程PPP项目 | 无锡市通用机械厂有限公司 | 耐驰或莫诺
AAO微曝氧化沟 | 污泥回流泵 |  |  | 3 | 两用一备，带支架、导轨、自耦装置等，变频控制 | 316589.3 | 韶关市第三污水处理厂工程PPP项目 | 广州市万鸿机电有限公司 | 格兰富
AAO微曝氧化沟 | 污泥螺杆泵 |  |  | 8 | 4用4备，8台变频 | 82500 | 韶关市第三污水处理厂工程PPP项目 | 江苏融汇环境工程有限公司 | 西派克
尾水提升泵站 | 次氯酸钠卸料泵 |  |  | 2 |  | 7200 | 韶关市第三污水处理厂工程PPP项目 | 中节能兆盛环保有限公司 | 江苏宙斯
回流污泥泵站 | 低速推流器 |  |  | 4 | 缺氧池水深6m，配不锈钢导轨、提升链及吊装支架，可拆卸手摇升降装置现场电控箱 | 198759.3 | 韶关市第三污水处理厂工程PPP项目 | 广州市万鸿机电有限公司 | 格兰富
回流污泥泵站 | 光端机 |  |  | 13 |  | 2017 | 韶关市第三污水处理厂工程PPP项目 | 山东新日电气设备有限公司 | 正维科技
污水提升泵站 | 打印机 |  |  | 1 |  | 6877 | 韶关市第三污水处理厂工程PPP项目 | 山东新日电气设备有限公司 | 惠普
加药间 | 监控软件 |  |  | 1 |  | 79351 | 韶关市第三污水处理厂工程PPP项目 | 山东新日电气设备有限公司 | 北京亚控
污水提升泵站 | 次氯酸钠原料罐 |  |  | 2 |  | 30500 | 韶关市第三污水处理厂工程PPP项目 | 中节能兆盛环保有限公司 | 兆盛
高效沉淀池 | 砂水分离机 |  |  | 1 |  | 47700 | 韶关市第三污水处理厂工程PPP项目 | 中节能兆盛环保有限公司 | 兆盛
高效沉淀池 | 插入式热式气体质量流量计 |  |  | 1 |  | 67343 | 韶关市第三污水处理厂工程PPP项目 | 山东新日电气设备有限公司 | E+H
高效沉淀池 | SS分析仪 |  |  | 2 |  | 58296 | 韶关市第三污水处理厂工程PPP项目 | 山东新日电气设备有限公司 | E+H
高效沉淀池 | 低速推流器 |  |  | 4 | 厌氧池水深6m，配不锈钢导轨、提升链及吊装支架，可拆卸手摇升降装置现场电控箱 | 192436.3 | 韶关市第三污水处理厂工程PPP项目 | 广州市万鸿机电有限公司 | 格兰富
高效沉淀池 | 超声波流量计 |  |  | 1 |  | 26535 | 韶关市第三污水处理厂工程PPP项目 | 山东新日电气设备有限公司 | E+H
高效沉淀池 | 网络机柜 |  |  | 1 |  | 5290 | 韶关市第三污水处理厂工程PPP项目 | 山东新日电气设备有限公司 | 山东新日
高效沉淀池 | 压力变送器 |  |  | 1 |  | 4887 | 韶关市第三污水处理厂工程PPP项目 | 山东新日电气设备有限公司 | E+H
高效沉淀池 | 防火墙VPN |  |  | 1 |  | 14107 | 韶关市第三污水处理厂工程PPP项目 | 山东新日电气设备有限公司 | 华为
高效沉淀池 | 聚合氯化铝加药计量泵 |  |  | 3 | 带自动冲程调节、安全阀、背压阀、缓冲器、Y型过滤器等，2用1备(单点投加），变频,配套控制柜 | 18250 | 韶关市第三污水处理厂工程PPP项目 | 江苏融汇环境工程有限公司 | 米顿罗
高效沉淀池 | 控制台 |  |  | 1 |  | 8817 | 韶关市第三污水处理厂工程PPP项目 | 山东新日电气设备有限公司 | 山东新日
加药间 | 铝合金叠梁闸闸门 |  |  | 2 | 材质：铝合金 | 45000 | 韶关市第三污水处理厂工程PPP项目 | 江苏融汇环境工程有限公司 | 融汇
加药间 | 泥位计 |  |  | 2 |  | 73236 | 韶关市第三污水处理厂工程PPP项目 | 山东新日电气设备有限公司 | E+H
加药间 | 螺旋投加设备 |  |  | 1 | 配套卸料阀门，含称重系统，含提升、投加输送机 | 128960 | 韶关市第三污水处理厂工程PPP项目 | 无锡市通用机械厂有限公司 | 无锡通用
加药间 | 三叶罗茨鼓风机 |  |  | 2 |  | 23350 | 韶关市第三污水处理厂工程PPP项目 | 中节能兆盛环保有限公司 | 百事德
加药间 | PAM制备系统 |  |  | 1 |  | 126880 | 韶关市第三污水处理厂工程PPP项目 | 无锡市通用机械厂有限公司 | 无锡通用
加药间 | PLC编程软件 |  |  | 1 |  | 0 | 韶关市第三污水处理厂工程PPP项目 | 山东新日电气设备有限公司 | 西门子
加药间 | pH分析仪(带温度输出) |  |  | 2 |  | 23117 | 韶关市第三污水处理厂工程PPP项目 | 山东新日电气设备有限公司 | E+H
加药间 | 室外带云台彩色摄像机 |  |  | 12 |  | 3351 | 韶关市第三污水处理厂工程PPP项目 | 山东新日电气设备有限公司 | 海康威视
加药间 | 桨叶式调理搅拌机 |  |  | 2 | 配套超声波液位计，变频调速 | 150800 | 韶关市第三污水处理厂工程PPP项目 | 无锡市通用机械厂有限公司 | 无锡通用
转盘滤池 | 数字信号浪涌保护器 |  |  | 20 |  | 1238 | 韶关市第三污水处理厂工程PPP项目 | 山东新日电气设备有限公司 | OBO
转盘滤池 | 变频气压自动给水装备 |  |  | 1 |  | 117500 | 韶关市第三污水处理厂工程PPP项目 | 中节能兆盛环保有限公司 | 兆盛
转盘滤池 | 旋转回流门 |  |  | 2 |  | 41200 | 韶关市第三污水处理厂工程PPP项目 | 中节能兆盛环保有限公司 | 兆盛
转盘滤池 | 触摸屏 |  |  | 2 |  | 16463 | 韶关市第三污水处理厂工程PPP项目 | 山东新日电气设备有限公司 | 西门子
转盘滤池 | 旋流沉砂器 |  |  | 2 |  | 52800 | 韶关市第三污水处理厂工程PPP项目 | 中节能兆盛环保有限公司 | 兆盛
鼓风机房 | 操作平台、阀门管件、配套管道、电缆、控制系统 |  |  | 1 |  | 1453640 | 韶关市第三污水处理厂工程PPP项目 | 无锡市通用机械厂有限公司 | 无锡通用
鼓风机房 | 配电柜 |  |  | 1 |  | 9698 | 韶关市第三污水处理厂工程PPP项目 | 山东新日电气设备有限公司 | 山东新日
消毒出水池 | 超声波泥位计 |  |  | 2 |  | 73236 | 韶关市第三污水处理厂工程PPP项目 | 山东新日电气设备有限公司 | E+H
消毒出水池 | 漏氯检测仪 |  |  | 1 |  | 5830 | 韶关市第三污水处理厂工程PPP项目 | 山东新日电气设备有限公司 | 山盾科技
污泥脱水机房 | 其他费用（包括指导安装、调试及验收、人员培训、售后服务费、运费等） |  |  | 1 | 见附件3 | 178250 | 韶关市第三污水处理厂工程PPP项目 | 江苏融汇环境工程有限公司
污泥脱水机房 | 工艺气罐 |  |  | 1 |  | 37440 | 韶关市第三污水处理厂工程PPP项目 | 无锡市通用机械厂有限公司 | 无锡通用配套
污泥脱水机房 | 聚合氯化铝卸料泵 |  |  | 2 | 1用1备 | 8900 | 韶关市第三污水处理厂工程PPP项目 | 江苏融汇环境工程有限公司 | 宙斯
污泥脱水机房 | 电动渠道闸门 |  |  | 2 |  | 21200 | 韶关市第三污水处理厂工程PPP项目 | 中节能兆盛环保有限公司 | 兆盛
污泥脱水机房 | 电动葫芦 |  |  | 1 |  | 29000 | 韶关市第三污水处理厂工程PPP项目 | 中节能兆盛环保有限公司 | 河南大方
污泥脱水机房 | 电动葫芦 |  |  | 1 | CD12-9D | 38500 | 韶关市第三污水处理厂工程PPP项目 | 江苏融汇环境工程有限公司 | 安科创
污泥脱水机房 | 助凝剂制配系统 |  |  | 1 | 配套真空上料机、管道阀门等，集自动配料、溶解、投加于一体，变频驱动 | 105000 | 韶关市第三污水处理厂工程PPP项目 | 江苏融汇环境工程有限公司 | 融汇
污泥脱水机房 | 铸铁镶铜方闸门 |  |  | 2 |  | 20650 | 韶关市第三污水处理厂工程PPP项目 | 中节能兆盛环保有限公司 | 兆盛
污泥脱水机房 | 低压电容补偿柜 |  |  | 2 |  | 81213 | 韶关市第三污水处理厂工程PPP项目 | 山东新日电气设备有限公司 | 主要电气元件施耐德
污泥脱水机房 | 低速推流器 |  |  | 10 | 好氧池水深6m，配不锈钢导轨、提升链及吊装支架，可拆卸手摇升降装置现场电控箱 | 203795.3 | 韶关市第三污水处理厂工程PPP项目 | 广州市万鸿机电有限公司 | 格兰富
污泥脱水机房 | 液晶显示屏 |  |  | 1 |  | 8817 | 韶关市第三污水处理厂工程PPP项目 | 山东新日电气设备有限公司 | 互世达
污泥脱水机房 | 甲烷检测报警器 |  |  | 1 |  | 5830 | 韶关市第三污水处理厂工程PPP项目 | 山东新日电气设备有限公司 | 山盾科技
污泥脱水机房 | 薄膜板式微孔曝气器（固定式安装） |  |  | 2112 |  | 530 | 韶关市第三污水处理厂工程PPP项目 | 中节能兆盛环保有限公司 | 上海威德
污泥脱水机房 | 电话交换机 |  |  | 1 |  | 11109 | 韶关市第三污水处理厂工程PPP项目 | 山东新日电气设备有限公司 | 国威时代
污泥脱水机房 | 螺旋输送机 |  |  | 1 |  | 60810 | 韶关市第三污水处理厂工程PPP项目 | 中节能兆盛环保有限公司 | 兆盛
污泥脱水机房 | UPS电源 |  |  | 2 |  | 8464 | 韶关市第三污水处理厂工程PPP项目 | 山东新日电气设备有限公司 | 山特
污泥脱水机房 | 石灰仓 |  |  | 1 | 碳钢防腐 | 260000 | 韶关市第三污水处理厂工程PPP项目 | 无锡市通用机械厂有限公司 | 无锡通用
污泥脱水机房 | 冷干机 |  |  | 1 |  | 6032 | 韶关市第三污水处理厂工程PPP项目 | 无锡市通用机械厂有限公司 | 阿特拉斯（柳州泰克）
污泥脱水机房 | 巴氏计量槽不锈钢内衬 |  |  | 1 |  | 21500 | 韶关市第三污水处理厂工程PPP项目 | 中节能兆盛环保有限公司 | 兆盛
污泥脱水机房 | 悬浮式鼓风机 |  |  | 4 | 3用1备，4台变频;自带PLC,要求有以太网接口, 并能与厂内主PLC通讯，鼓风机与氧化沟溶解氧联动控制 | 684465 | 韶关市第三污水处理厂工程PPP项目 | 南京磁谷科技股份有限公司 | 南京磁谷
电气设备 | 网络交换机 |  |  | 1 |  | 3968 | 韶关市第三污水处理厂工程PPP项目 | 山东新日电气设备有限公司 | 正维科技
电气设备 | 污泥低压进料螺杆泵 |  |  | 2 | 螺杆泵，变频调节与压滤机联动 | 69160 | 韶关市第三污水处理厂工程PPP项目 | 无锡市通用机械厂有限公司 | 耐驰或莫诺
电气设备 | TP分析仪 |  |  | 2 |  | 233186 | 韶关市第三污水处理厂工程PPP项目 | 山东新日电气设备有限公司 | E+H
自控仪表 | 中心交换机 |  |  | 1 |  | 27508 | 韶关市第三污水处理厂工程PPP项目 | 山东新日电气设备有限公司 | 正维科技
自控仪表 | 纤维转盘滤池成套设备 |  |  | 2 | 配现场电控箱，含远程通讯接口，配套中心管装置及滤盘、进出水堰、驱动装置、反抽吸装置及反抽吸泵、排泥系统、仪表自控系统、固定支架及紧固件等 | 1464850 | 韶关市第三污水处理厂工程PPP项目 | 浙江德安科技股份有限公司 | 浙江德安
自控仪表 | 剩余污泥泵 |  |  | 2 | 一用一备，带支架、导轨、自耦装置等，变频控制 | 186353 | 韶关市第三污水处理厂工程PPP项目 | 广州市万鸿机电有限公司 | 格兰富
自控仪表 | 仪表气罐 |  |  | 1 |  | 4992 | 韶关市第三污水处理厂工程PPP项目 | 无锡市通用机械厂有限公司 | 无锡通用配套
自控仪表 | 溶解氧分析仪 |  |  | 2 |  | 41009 | 韶关市第三污水处理厂工程PPP项目 | 山东新日电气设备有限公司 | E+H
自控仪表 | 超声波液位计 |  |  | 4 |  | 22229 | 韶关市第三污水处理厂工程PPP项目 | 山东新日电气设备有限公司 | E+H
自控仪表 | 低压配电柜 |  |  | 17 |  | 100000 | 韶关市第三污水处理厂工程PPP项目 | 山东新日电气设备有限公司 | 主要电气元件施耐德
自控仪表 | 污泥浓度计 |  |  | 2 |  | 58296 | 韶关市第三污水处理厂工程PPP项目 | 山东新日电气设备有限公司 | E+H
自控仪表 | 污泥提升泵 |  |  | 2 | 变频，1用1备，配现场控制柜（含远程通讯接口）、管道配件 | 65652 | 韶关市第三污水处理厂工程PPP项目 | 广州市万鸿机电有限公司 | 西派克
自控仪表 | COD分析仪 |  |  | 2 |  | 180497 | 韶关市第三污水处理厂工程PPP项目 | 山东新日电气设备有限公司 | E+H
自控仪表 | 助凝剂加药螺杆泵 |  |  | 4 | 2用2备（单点投加），进口变频 | 19000 | 韶关市第三污水处理厂工程PPP项目 | 江苏融汇环境工程有限公司 | 西派克
自控仪表 | 连接管路、附件、电缆、控制系统、集水槽、导流筒等 |  |  | 1 |  | 624721 | 韶关市第三污水处理厂工程PPP项目 | 江苏融汇环境工程有限公司 | 融汇
自控仪表 | 电动葫芦 |  |  | 1 |  | 29000 | 韶关市第三污水处理厂工程PPP项目 | 中节能兆盛环保有限公司 | 河南大方
自控仪表 | 降温换气机组(工业冷风机) |  |  | 3 | 配套现场控制柜，含远程通讯接口，随悬浮式鼓风机配套供货 | 7380 | 韶关市第三污水处理厂工程PPP项目 | 南京磁谷科技股份有限公司 | 德州迈拓
自控仪表 | 方形插板闸门 |  |  | 2 |  | 10550 | 韶关市第三污水处理厂工程PPP项目 | 中节能兆盛环保有限公司 | 兆盛
自控仪表 | 数字硬盘录像机 |  |  | 1 |  | 6877 | 韶关市第三污水处理厂工程PPP项目 | 山东新日电气设备有限公司 | 海康威视
自控仪表 | 视频信号浪涌保护器 |  |  | 20 |  | 2019 | 韶关市第三污水处理厂工程PPP项目 | 山东新日电气设备有限公司 | OBO
自控仪表 | 方形插板闸门 |  |  | 8 |  | 15500 | 韶关市第三污水处理厂工程PPP项目 | 中节能兆盛环保有限公司 | 兆盛
自控仪表 | 移动式垃圾斗 |  |  | 3 |  | 3270 | 韶关市第三污水处理厂工程PPP项目 | 中节能兆盛环保有限公司 | 兆盛
自控仪表 | PLC柜 |  |  | 2 |  | 173655 | 韶关市第三污水处理厂工程PPP项目 | 山东新日电气设备有限公司 | 见详单
自控仪表 | 电磁流量计 |  |  | 7 | DN150、DN200、DN300、DN400、DN1200各一套，DN1000两套。 | 71618 | 韶关市第三污水处理厂工程PPP项目 | 山东新日电气设备有限公司 | E+H
自控仪表 | 水箱 |  |  | 2 | 压榨水箱和清洗水箱各一个，配套控制柜 | 16120 | 韶关市第三污水处理厂工程PPP项目 | 无锡市通用机械厂有限公司 | 无锡通用配套
自控仪表 | 显示器 |  |  | 3 |  | 1499 | 韶关市第三污水处理厂工程PPP项目 | 山东新日电气设备有限公司 | 戴尔
自控仪表 | 组态软件 |  |  | 1 |  | 101569 | 韶关市第三污水处理厂工程PPP项目 | 山东新日电气设备有限公司 | 北京亚控
自控仪表 | 助凝剂在线稀释装置 |  |  | 2 | 助凝剂制配系统配套 | 21000 | 韶关市第三污水处理厂工程PPP项目 | 江苏融汇环境工程有限公司 | 融汇
自控仪表 | 中心传动浓缩刮泥机 |  |  | 2 | 水下部件材质： 304不锈钢 | 290000 | 韶关市第三污水处理厂工程PPP项目 | 江苏融汇环境工程有限公司 | 融汇
自控仪表 | 铸铁镶铜方闸门 |  |  | 5 |  | 18200 | 韶关市第三污水处理厂工程PPP项目 | 中节能兆盛环保有限公司 | 兆盛
自控仪表 | 网络交换机 |  |  | 1 |  | 5643 | 韶关市第三污水处理厂工程PPP项目 | 山东新日电气设备有限公司 | 正维科技
自控仪表 | 铸铁镶铜方闸门 |  |  | 2 |  | 18000 | 韶关市第三污水处理厂工程PPP项目 | 中节能兆盛环保有限公司 | 兆盛
自控仪表 | 打印机 |  |  | 1 |  | 5819 | 韶关市第三污水处理厂工程PPP项目 | 山东新日电气设备有限公司 | 惠普
自控仪表 | 计算机 |  |  | 3 |  | 10051 | 韶关市第三污水处理厂工程PPP项目 | 山东新日电气设备有限公司 | 戴尔
自控仪表 | 消毒模块(紫外透光率大于 65%) |  |  | 1 | 配套现场控制箱（含远程通讯接口）、空压机、导流板、溢流槽及自动清洗器、水位传感器、紫外线强度检测系统等，保障出水微生物达标 | 1046990 | 韶关市第三污水处理厂工程PPP项目 | 广州威固环保设备有限公司 | 广州威固/优卫士
自控仪表 | 絮凝搅拌机 |  |  | 4 | 浆叶材质:304不锈钢，变频，配现场电控柜，配导流筒及支撑件 | 45000 | 韶关市第三污水处理厂工程PPP项目 | 江苏融汇环境工程有限公司 | 鸿远
自控仪表 | 泵房潜污泵 |  |  | 1 | 临时排水，备用 | 11500 | 韶关市第三污水处理厂工程PPP项目 | 江苏融汇环境工程有限公司 | 威乐
自控仪表 | 控制键盘 |  |  | 1 |  | 6172 | 韶关市第三污水处理厂工程PPP项目 | 山东新日电气设备有限公司 | 海康威视
自控仪表 | 生物滤池除臭装置-25000 |  |  | 1 |  | 1550000 | 韶关市第三污水处理厂工程PPP项目 | 中节能兆盛环保有限公司 | 广州金鹏环保
自控仪表 | 照明动力配电箱 |  |  | 47 |  | 8111 | 韶关市第三污水处理厂工程PPP项目 | 山东新日电气设备有限公司 | 主要电气元件施耐德
自控仪表 | 中心传动刮吸泥机 |  |  | 3 |  | 535000 | 韶关市第三污水处理厂工程PPP项目 | 中节能兆盛环保有限公司 | 兆盛
自控仪表 | 聚合氯化铝储罐 |  |  | 2 | 配套磁翻板液位计，黑色 | 68500 | 韶关市第三污水处理厂工程PPP项目 | 江苏融汇环境工程有限公司 | 融汇
自控仪表 | 空压机 |  |  | 1 | 随消毒模块配套 | 5200 | 韶关市第三污水处理厂工程PPP项目 | 广州威固环保设备有限公司 | 佛山广顺
自控仪表 | 斜管填料含支架 |  |  | 264.42 | 配不锈钢支架和固定件等六角形蜂窝形状 | 1500 | 韶关市第三污水处理厂工程PPP项目 | 江苏融汇环境工程有限公司 | 融汇
自控仪表 | 清洗水泵 |  |  | 1 |  | 45760 | 韶关市第三污水处理厂工程PPP项目 | 无锡市通用机械厂有限公司 | 南方泵业
视频监控系统 | 板框压滤机 |  |  | 2 | 污泥脱水间内设备成套供货配套现场控制箱，含远程通讯接口。一用一备 | 1293200 | 韶关市第三污水处理厂工程PPP项目 | 无锡市通用机械厂有限公司 | 无锡通用
视频监控系统 | 电话配线架 |  |  | 1 |  | 1058 | 韶关市第三污水处理厂工程PPP项目 | 山东新日电气设备有限公司 | 山泽
视频监控系统 | 硫化氢检测报警器 |  |  | 1 |  | 5830 | 韶关市第三污水处理厂工程PPP项目 | 山东新日电气设备有限公司 | 山盾科技
视频监控系统 | 电源浪涌保护器 |  |  | 20 |  | 1704 | 韶关市第三污水处理厂工程PPP项目 | 山东新日电气设备有限公司 | OBO
视频监控系统 | 工业路由器 |  |  | 1 |  | 2998 | 韶关市第三污水处理厂工程PPP项目 | 山东新日电气设备有限公司 | 华为
视频监控系统 | 附属设备、备品备件、易损件、专用工具费及其他材料等费用 |  |  | 1 | 见附件2 | 6960 | 韶关市第三污水处理厂工程PPP项目 | 江苏融汇环境工程有限公司 | 融汇
视频监控系统 | 浮球液位计 |  |  | 1 |  | 4937 | 韶关市第三污水处理厂工程PPP项目 | 山东新日电气设备有限公司 | 红旗仪表
视频监控系统 | 工业网络交换机 |  |  | 1 |  | 2680 | 韶关市第三污水处理厂工程PPP项目 | 山东新日电气设备有限公司 | 正维
视频监控系统 | 数字硬盘 |  |  | 1 |  | 2469 | 韶关市第三污水处理厂工程PPP项目 | 山东新日电气设备有限公司 | 希捷
视频监控系统 | 反洗泵 |  |  | 6 | 配套，配反洗阀门及管配件 | 9750 | 韶关市第三污水处理厂工程PPP项目 | 浙江德安科技股份有限公司 | 川源
自控仪表 | 室外立杆 |  |  | 12 |  | 1499 | 韶关市第三污水处理厂工程PPP项目 | 山东新日电气设备有限公司 | 山东新日
自控仪表 | 室内一体化带云台球型彩色摄像机 |  |  | 8 |  | 1666 | 韶关市第三污水处理厂工程PPP项目 | 山东新日电气设备有限公司 | 海康威视
自控仪表 | 手动撇渣管 |  |  | 2 | 材质：不锈钢，沉淀池排渣用，配套手动启闭机等配件 | 105000 | 韶关市第三污水处理厂工程PPP项目 | 江苏融汇环境工程有限公司 | 融汇
自控仪表 | 潜污泵 |  |  | 1 | 排空，库存备用 | 39562.5 | 韶关市第三污水处理厂工程PPP项目 | 广州市万鸿机电有限公司 | 格兰富
自控仪表 | LX型电动单梁悬挂起重机 |  |  | 1 |  | 84300 | 韶关市第三污水处理厂工程PPP项目 | 中节能兆盛环保有限公司 | 河南大方